## Rekap TOTAL
R E K A P I T U L A S I
Harga Perkiraan Sendiri
PEKERJAAN |  | : PEMBANGUNAN JTU TAHAP 2 ( RUAS LAB TERPADU - JEMBATAN SIKATAK )
UNIVERSITAS DIPONEGORO
LOKASI |  | : UNIVERSITAS DIPONEGORO
No. | URAIAN PEKERJAAN |  |  | JUMLAH (Rp.)
I. | PEKERJAAN PERSIAPAN |  |  | 56050000
II. | 01. PEKERJAAN PEMBERSIHAN LAHAN DAN PENJARANGAN POHON |  |  | 261063000
III. | 02. PEKERJAAN BRONJONG |  |  | 1137510041.18
IV. | 03. SALURAN + TALUD |  |  | 359249170.5
V. | 04. PELANDAIAN DAN TALUD |  |  | 1286555336.67
VI. | 05. TALUD AREA LINTASAN JALAN |  |  | 827803111.29
VII. | 06. SIGNAGE |  |  | 87466286
VIII. | 07. TRAP TANGGA |  |  | 105550804.425
IX. | 08. PEKERJAAN JOGGING TRACK/PEDESTRIAN |  |  | 1243239329.0833
X. | 09. SITTING GROUP ( 5 UNIT ) |  |  | 168677383.3333
XI. | 10. OUTDOOR GYM ( 3 UNIT ) |  |  | 114515280
XII. | 11. PELATARAN |  |  | 419329378.45
XIII. | 12. GAZEBO ( 5 Unit ) |  |  | 474796371
XIV. | 14. JEMBATAN |  |  | 936479457.9733
XV. | 15. TRIBUN |  |  | 224909058.75
XVI. | 16. TAMAN |  |  | 230884921.2
XVII. | 17. TANAM POHON |  |  | 48500000
XVIII. | 18. PONDASI HIGH MAST ( 3 UNIT ) |  |  | 25328961.3356
XIX. | 19. RIVERSIDE ( 2 UNIT ) |  |  | 404460223.5
XX. | 20. GATE |  |  | 31215621.75
XXI. | 21. TROTOAR DAN SALURAN JALAN |  |  | 574524133.968
XXII. | 22. TOILET, PLAZA FOOD CONTAINER |  |  | 810226539.0167
XXIII. | PEKERJAAN MEKANIKAL DAN ELKETRIKAL |  |  | 947804100
|  |  | JUMLAH TOTAL | 10776138509.4253
|  |  | PPN 11 % | 1185375236.0368
|  |  | JUMLAH | 11961513745.462
|  |  | JUMLAH ( Dibulatkan ) | 11961513000
|  | Kemungkinan Adendum 10% |  | 13157664300

## RAB INFRA
RENCANA ANGGARAN DAN BIAYA
PEKERJAAN |  | : PEMBANGUNAN JTU TAHAP 2 ( RUAS LAB TERPADU - JEMBATAN SIKATAK )
UNIVERSITAS DIPONEGORO
LOKASI |  | : UNIVERSITAS DIPONEGORO
NO. | URAIAN PEKERJAAN |  | VOLUME SAT |  | HARGA SATUAN (Rp.) | JUMLAH (Rp.)
[7 empty] | hrg HPS | harga Timpang
I. | PEKERJAAN PERSIAPAN |  |  |  |  | 56050000
1 | Uitzet dan Bowplank |  | 1 | ls | 2000000 | 2000000 | 12500000 |  | 16
2 | Air kerja |  | 1 | ls | 2000000 | 2000000 | 7800000 |  | 25.641
3 | Listrik kerja |  | 1 | ls | 2500000 | 2500000 | 7800000 |  | 32.0513
4 | Sewa Direksi keet |  | 15 | M3 | 750000 | 11250000 | 563124.8333 |  | 133.1854
5 | Sewa gudang material /alat |  | 20 | M3 | 750000 | 15000000 | 416105.9833 |  | 180.2425
6 | Papan nama proyek |  | 1 | unit | 300000 | 300000 | 376200 |  | 79.7448
7 | Jalan masuk proyek sementara |  | 1 | ls | 10000000 | 10000000 | 7500000 |  | 133.3333
8 | Rencana Kesehatan Keselamatan Kerja Kontrak |  | 1 | ls | 10000000 | 10000000 | 10000000 |  | 100
9 | Administrasi dan Dokumentasi |  | 1 | ls | 3000000 | 3000000 | 4750000 |  | 63.1579
II. | 01. PEKERJAAN PEMBERSIHAN LAHAN DAN PENJARANGAN POHON |  |  |  |  | 261063000
GROUP 1
1 | Pembersihan lahan ( Semak, perdu pohon pisang, bambu dll ) Buang diluar Undip |  | 9157 | M2 | 2000 | 18314000 | 7411.25 | 67864816.25 | 26.986
2 | Penjarangan pohon min Ø 25 cm (Ranting,akar buang diluar Undip) Batang simpan di Undip |  | 10 | Phn | 400000 | 4000000 | 1000000 | 10000000 | 40
| GROUP 2 | [6 empty] | 0
3 | Pembersihan lahan ( Semak, perdu pohon pisang, bambu dll ) Buang diluar Undip |  | 6505 | M3 | 2000 | 13010000 | 7411.25 | 48210181.25 | 26.986
4 | Penjarangan pohon min Ø 25 cm (Ranting,akar buang diluar Undip) Batang simpan di Undip |  | 10 | Phn | 400000 | 4000000 | 1000000 | 10000000 | 40
| GROUP 3 | [6 empty] | 0
5 | Pembersihan lahan ( Semak, perdu pohon pisang, bambu dll ) Buang diluar Undip |  | 11700 | M3 | 2000 | 23400000 | 7411.25 | 86711625 | 26.986
6 | Penjarangan pohon min Ø 25 cm (Ranting,akar buang diluar Undip) Batang simpan di Undip |  | 10 | Phn | 400000 | 4000000 | 1000000 | 10000000 | 40
| GROUP 4 | [6 empty] | 0
7 | Pembersihan lahan ( Semak, perdu pohon pisang, bambu dll ) Buang diluar Undip |  | 7647 | M3 | 2000 | 15294000 | 7411.25 | 56673828.75 | 26.986
8 | Penjarangan pohon min Ø 25 cm (Ranting,akar buang diluar Undip) Batang simpan di Undip |  | 10 | Phn | 400000 | 4000000 | 1000000 | 10000000 | 40
| PELANDAIAN LAHAN | [6 empty] | 0
9 | Pematangan lahan/penataan lahan membentuk kontur |  | 35009 | M2 | 5000 | 175045000 | 13062.5 | 457305062.5 | 38.2775
III. | 02. PEKERJAAN BRONJONG |  |  |  |  | 1137510041.18
BRONJONG TYPE 1
1 | Galian Tanah |  | 215.7855 | M3 | 50000 | 10789273.35 | 68612.5 | 14805580.3545 | 72.873
2 | Pemadatan tanah |  | 284.19 | M2 | 10000 | 2841900 | 10839.5833 | 3080501.1875 | 92.2545
3 | Pasang Bronjong kawat baja lapis galvanis lubang 8-10 cm |  | 284.19 | M3 | 667000 | 189554730 | 882413.8125 | 250773181.3744 | 75.5881
4 | Timbunan dengan tanah galian/Buang tanah di lokasi proyek diratakan dan dipadatkan |  | 258.9426 | M3 | 50000 | 12947128.02 | 28909.375 | 7485867.5821 | 172.9543
| BRONJONG TYPE 2 | [6 empty] | 0
5 | Galian Tanah |  | 188.4737 | M3 | 50000 | 9423686.6 | 68612.5 | 12931653.9369 | 72.873
6 | Pemadatan tanah |  | 300.66 | M2 | 10000 | 3006600 | 10839.5833 | 3259029.125 | 92.2545
7 | Pasang Bronjong kawat baja lapis galvanis lubang 8-10 cm |  | 300.66 | M3 | 667000 | 200540220 | 882413.8125 | 265306536.8663 | 75.5881
8 | Timbunan dengan tanah galian/Buang tanah di lokasi proyek diratakan dan dipadatkan |  | 226.1685 | M3 | 50000 | 11308423.92 | 28909.375 | 6538389.3552 | 172.9543
| BRONJONG TYPE 3 | [6 empty] | 0
9 | Galian Tanah |  | 65.3549 | M3 | 50000 | 3267745.7 | 68612.5 | 4484164.0368 | 72.873
10 | Pemadatan tanah |  | 282.27 | M2 | 10000 | 2822700 | 10839.5833 | 3059689.1875 | 92.2545
11 | Pasang Bronjong kawat baja lapis galvanis lubang 8-10 cm |  | 282.27 | M3 | 667000 | 188274090 | 882413.8125 | 249078946.8544 | 75.5881
12 | Timbunan dengan tanah galian/Buang tanah di lokasi proyek diratakan dan dipadatkan |  | 78.4259 | M3 | 50000 | 3921294.84 | 28909.375 | 2267243.6603 | 172.9543
| BRONJONG TYPE 4 | [6 empty] | 0
13 | Galian Tanah |  | 108.7691 | M3 | 50000 | 5438455.8 | 68612.5 | 7462920.9715 | 72.873
14 | Pemadatan tanah |  | 245.88 | M2 | 10000 | 2458800 | 10839.5833 | 2665236.75 | 92.2545
15 | Pasang Bronjong kawat baja lapis galvanis lubang 8-10 cm |  | 245.88 | M3 | 667000 | 164001960 | 882413.8125 | 216967908.2175 | 75.5881
16 | Timbunan dengan tanah galian/Buang tanah di lokasi proyek diratakan dan dipadatkan |  | 130.5229 | M3 | 50000 | 6526146.96 | 28909.375 | 3773336.5954 | 172.9543
| BRONJONG TYPE 5 | [6 empty] | 0
17 | Galian Tanah |  | 125.6104 | M3 | 50000 | 6280521.85 | 68612.5 | 8618446.1087 | 72.873
18 | Pemadatan tanah |  | 226.23 | M2 | 10000 | 2262300 | 10839.5833 | 2452238.9375 | 92.2545
19 | Pasang Bronjong kawat baja lapis galvanis lubang 8-10 cm |  | 226.23 | M3 | 667000 | 150895410 | 882413.8125 | 199628476.8019 | 75.5881
20 | Timbunan dengan tanah galian/Buang tanah di lokasi proyek diratakan dan dipadatkan |  | 150.7325 | M3 | 50000 | 7536626.22 | 28909.375 | 4357583.0726 | 172.9543
| BRONJONG TYPE 6 | [6 empty] | 0
21 | Galian Tanah |  | 58.6261 | M3 | 50000 | 2931303.6 | 68612.5 | 4022481.3651 | 72.873
22 | Pemadatan tanah |  | 217.08 | M2 | 10000 | 2170800 | 10839.5833 | 2353056.75 | 92.2545
23 | Pasang Bronjong kawat baja lapis galvanis lubang 8-10 cm |  | 217.08 | M3 | 667000 | 144792360 | 882413.8125 | 191554390.4175 | 75.5881
24 | Timbunan dengan tanah galian/Buang tanah di lokasi proyek diratakan dan dipadatkan |  | 70.3513 | M3 | 50000 | 3517564.32 | 28909.375 | 2033811.7203 | 172.9543
IV. | 03. SALURAN + TALUD |  |  |  |  | 359249170.5
SALURAN TYPE 1
1 | Galian tanah |  | 297.8046 | M3 | 50000 | 14890230 | 68612.5 | 20433118.1175 | 72.873
2 | Urugan pasir |  | 8.2723 | M3 | 350000 | 2895322.5 | 257207.5 | 2127710.4626 | 136.0769
3 | Pasang Batu belah 1Pc : 4 PP |  | 140.9641 | M3 | 900000 | 126867735 | 1120599.7 | 157964384.2008 | 80.3141
4 | Skoor beton 15 x 20 cm ( beton K-200,besi, begesting ) |  | 0.36 | M3 | 6000000 | 2160000 | 5067077.0833 | 1824147.75 | 118.4115
5 | Plat lantai beton tebal 8 cm ( beton K-200,besi Wiremesh M-6/15 ) |  | 7.0044 | M3 | 3500000 | 24515400 | 2473894.5463 | 17328146.9601 | 141.4773
6 | Plat Decker beton tebal 12 cm & 20 cm ( beton K-200,besi, begesting ) |  | 2.0499 | M3 | 5000000 | 10249600 | 3111394.5463 | 6378109.9083 | 160.6996
7 | Plesteran 1 Pc : 2 Pp Tebal 20 mm |  | 261.3844 | M2 | 60000 | 15683064 | 111088.2828 | 29036744.1467 | 54.0111
8 | Acian |  | 261.3844 | M2 | 40000 | 10455376 | 45665.675 | 11936295.0605 | 87.5931
9 | Buang tanah bekas galian di lokasi Sekitar dan dileveling/ratakan |  | 297.8046 | M3 | 35000 | 10423161 | 26381.6667 | 7856581.689 | 132.6679
| SALURAN TYPE 2 | [6 empty] | 0
10 | Galian tanah |  | 152.8632 | M3 | 50000 | 7643160 | 68612.5 | 10488326.31 | 72.873
11 | Urugan pasir |  | 6.3693 | M3 | 350000 | 2229255 | 257207.5 | 1638231.7297 | 136.0769
12 | Pasang Batu belah 1Pc : 4 PP |  | 89.6489 | M3 | 900000 | 80684055 | 1120599.7 | 100460586.4753 | 80.3141
13 | Skoor beton 15 x 20 cm ( beton K-200,besi, begesting ) |  | 0.315 | M3 | 6000000 | 1890000 | 5067077.0833 | 1596129.2812 | 118.4115
14 | Plat lantai beton tebal 8 cm ( beton K-200,besi Wiremesh M-6/15 ) |  | 5.0624 | M3 | 3500000 | 17718400 | 2473894.5463 | 12523843.7512 | 141.4773
15 | Plat Decker beton tebal 12 cm & 20 cm ( beton K-200,besi, begesting ) |  | 0.5478 | M3 | 5000000 | 2739000 | 3111394.5463 | 1704421.9325 | 160.6996
16 | Plesteran 1 Pc : 2 Pp Tebal 20 mm |  | 228.552 | M2 | 60000 | 13713120 | 111088.2828 | 25389449.2105 | 54.0111
17 | Acian |  | 228.552 | M2 | 40000 | 9142080 | 45665.675 | 10436981.3526 | 87.5931
18 | Buang tanah bekas galian di lokasi Sekitar dan dileveling/ratakan |  | 152.8632 | M3 | 35000 | 5350212 | 26381.6667 | 4032785.988 | 132.6679
V. | 04. PELANDAIAN DAN TALUD |  |  |  |  | 1286555336.67
GROUP 1
1 | Galian Tanah |  | 86.1492 | M3 | 50000 | 4307460 | 68612.5 | 5910911.985 | 72.873
2 | Urugan pasir |  | 10.671 | M3 | 350000 | 3734850 | 257207.5 | 2744661.2325 | 136.0769
3 | Pasang Batu belah 1Pc : 4 PP |  | 158.0904 | M3 | 900000 | 142281360 | 1120599.7 | 177156054.8129 | 80.3141
4 | Pipa drain PVC 2" Type C (termasuk ijuk) |  | 80.448 | M1 | 35000 | 2815680 | 23500 | 1890528 | 148.9362
5 | Plesteran 1 Pc : 2 Pp Tebal 20 mm |  | 264.2612 | M2 | 60000 | 15855672 | 111088.2828 | 29356322.9187 | 54.0111
6 | Acian |  | 280.3508 | M2 | 40000 | 11214032 | 45665.675 | 12802408.5188 | 87.5931
7 | Siar tenggelam Pondasi batu belah finish semen |  | 264.4712 | M2 | 62000 | 16397214.4 | 74545.086 | 19715028.3485 | 83.1711
8 | Cut tanah |  | 1731.1225 | M3 | 15000 | 25966837.5 | 19272.9167 | 33363779.6823 | 77.8294
9 | Fill/Urugan tanah peninggian peil dengan tanah bekas galian dilokasi pekerjaan |  | 264.2245 | M3 | 15000 | 3963367.5 | 28909.375 | 7638565.1547 | 51.8863
| GROUP 2 | [6 empty] | 0
10 | Galian Tanah |  | 112.0426 | M3 | 50000 | 5602130 | 68612.5 | 7687522.8925 | 72.873
11 | Urugan pasir |  | 13.873 | M3 | 350000 | 4855550 | 257207.5 | 3568239.6475 | 136.0769
12 | Pasang Batu belah 1Pc : 4 PP |  | 205.3872 | M3 | 900000 | 184848480 | 1120599.7 | 230156834.7038 | 80.3141
13 | Pipa drain PVC 2" Type C (termasuk ijuk) |  | 104.744 | M1 | 35000 | 3666040 | 23500 | 2461484 | 148.9362
14 | Plesteran 1 Pc : 2 Pp Tebal 20 mm |  | 342.484 | M2 | 60000 | 20549040 | 111088.2828 | 38045959.4465 | 54.0111
15 | Acian |  | 363.4328 | M2 | 40000 | 14537312 | 45665.675 | 16596404.1291 | 87.5931
16 | Siar tenggelam Pondasi batu belah finish semen |  | 343.1572 | M2 | 62000 | 21275746.4 | 74545.086 | 25580682.9855 | 83.1711
17 | Cut tanah |  | 2443.0432 | M3 | 15000 | 36645648.6 | 19272.9167 | 47084568.7776 | 77.8294
18 | Fill/Urugan tanah peninggian peil dengan tanah bekas galian dilokasi pekerjaan |  | 361.5014 | M3 | 15000 | 5422520.73 | 28909.375 | 10450779.0153 | 51.8863
| GROUP 3 | [6 empty] | 0
19 | Galian Tanah |  | 207.981 | M3 | 50000 | 10399050 | 68612.5 | 14270096.3625 | 72.873
20 | Urugan pasir |  | 25.77 | M3 | 350000 | 9019500 | 257207.5 | 6628237.275 | 136.0769
21 | Pasang Batu belah 1Pc : 4 PP |  | 381.996 | M3 | 900000 | 343796400 | 1120599.7 | 428064603.0012 | 80.3141
22 | Pipa drain PVC 2" Type C (termasuk ijuk) |  | 194.04 | M1 | 35000 | 6791400 | 23500 | 4559940 | 148.9362
23 | Plesteran 1 Pc : 2 Pp Tebal 20 mm |  | 639.8156 | M2 | 60000 | 38388936 | 111088.2828 | 71076016.3127 | 54.0111
24 | Acian |  | 678.6236 | M2 | 40000 | 27144944 | 45665.675 | 30989804.7649 | 87.5931
25 | Siar tenggelam Pondasi batu belah finish semen |  | 639.7124 | M2 | 62000 | 39662168.8 | 74545.086 | 47687415.8733 | 83.1711
26 | Cut tanah |  | 1291.7025 | M3 | 15000 | 19375538.1 | 19272.9167 | 24894875.4115 | 77.8294
27 | Fill/Urugan tanah peninggian peil dengan tanah bekas galian dilokasi pekerjaan |  | 2983.1051 | M3 | 15000 | 44746575.9 | 28909.375 | 86239702.8439 | 51.8863
| GROUP 4 | [6 empty] | 0
28 | Galian Tanah |  | 83.322 | M3 | 50000 | 4166097.5 | 68612.5 | 5716927.2944 | 72.873
29 | Urugan pasir |  | 10.3323 | M3 | 350000 | 3616287.5 | 257207.5 | 2657532.1919 | 136.0769
30 | Pasang Batu belah 1Pc : 4 PP |  | 153.3744 | M3 | 900000 | 138036960 | 1120599.7 | 171871306.6277 | 80.3141
31 | Pipa drain PVC 2" Type C (termasuk ijuk) |  | 77.558 | M1 | 35000 | 2714530 | 23500 | 1822613 | 148.9362
32 | Plesteran 1 Pc : 2 Pp Tebal 20 mm |  | 258.1796 | M2 | 60000 | 15490776 | 111088.2828 | 28680728.418 | 54.0111
33 | Acian |  | 273.6912 | M2 | 40000 | 10947648 | 45665.675 | 12498293.3896 | 87.5931
34 | Siar tenggelam Pondasi batu belah finish semen |  | 257.5223 | M2 | 62000 | 15966382.6 | 74545.086 | 19197022.0004 | 83.1711
35 | Fill/Urugan tanah peninggian peil dengan tanah bekas galian dilokasi pekerjaan |  | 2156.8801 | M3 | 15000 | 32353201.14 | 28909.375 | 62354054.9471 | 51.8863
0
VI. | 05. TALUD AREA LINTASAN JALAN |  |  |  |  | 827803111.29 |  | 0
| TALUD TYPE 1 | [6 empty] | 0
1 | Galian Tanah |  | 239.3376 | M3 | 50000 | 11966878.25 | 68612.5 | 16421548.6786 | 72.873
2 | Urugan pasir |  | 17.5269 | M3 | 350000 | 6134432.5 | 257207.5 | 4508062.9921 | 136.0769
3 | Pasang Batu belah 1Pc : 4 PP |  | 432.4848 | M3 | 900000 | 389236302 | 1120599.7 | 484642314.7226 | 80.3141
4 | Pipa drain PVC 2" Type C (termasuk ijuk) |  | 214.214 | M1 | 35000 | 7497490 | 23500 | 5034029 | 148.9362
5 | Plesteran 1 Pc : 2 Pp Tebal 20 mm |  | 225.4937 | M2 | 60000 | 13529620.8 | 111088.2828 | 25049705.6935 | 54.0111
6 | Acian |  | 239.3352 | M2 | 40000 | 9573408 | 45665.675 | 10929403.4593 | 87.5931
7 | Siar tenggelam Pondasi batu belah finish semen |  | 680.9852 | M2 | 62000 | 42221082.4 | 74545.086 | 50764100.2987 | 83.1711
8 | Buang tanah di lokasi Sekitar pekerjaan ditata dan dipadatkan |  | 287.2051 | M3 | 35000 | 10052177.73 | 26381.6667 | 7576948.6328 | 132.6679
9 | Fill/Urugan tanah peninggian peil dengan mendatangkan tanah dari Undip jarak ± 5 km |  | 1532.959 | M3 | 15000 | 22994385.75 | 53256 | 81639267.1668 | 28.1658
10 | Fill/Urugan tanah peninggian peil dengan tanah padas |  | 46.5945 | M3 | 15000 | 698917.5 | 250318.75 | 11663476.9969 | 5.9924
| TALUD TYPE 2 | [6 empty] | 0
11 | Galian Tanah |  | 146.8631 | M3 | 50000 | 7343153.7 | 68612.5 | 10076642.6648 | 72.873
12 | Urugan pasir |  | 7.7735 | M3 | 350000 | 2720707.5 | 257207.5 | 1999389.6409 | 136.0769
13 | Pasang Batu belah 1Pc : 4 PP |  | 191.7889 | M3 | 900000 | 172610055 | 1120599.7 | 214918639.8333 | 80.3141
14 | Pipa drain PVC 2" Type C (termasuk ijuk) |  | 94.8415 | M1 | 35000 | 3319452.5 | 23500 | 2228775.25 | 148.9362
15 | Plesteran 1 Pc : 2 Pp Tebal 20 mm |  | 100.1601 | M2 | 60000 | 6009604.8 | 111088.2828 | 11126611.2923 | 54.0111
16 | Acian |  | 106.2883 | M2 | 40000 | 4251532 | 45665.675 | 4853726.9641 | 87.5931
17 | Siar tenggelam Pondasi batu belah finish semen |  | 302.0901 | M2 | 62000 | 18729586.2 | 74545.086 | 22519332.4842 | 83.1711
18 | Buang tanah di lokasi Sekitar pekerjaan ditata dan dipadatkan |  | 176.2357 | M3 | 35000 | 6168249.108 | 26381.6667 | 4649391.1967 | 132.6679
| TALUD TYPE 3 | [6 empty] | 0
19 | Galian Tanah |  | 61.4287 | M3 | 50000 | 3071436.55 | 68612.5 | 4214778.8057 | 72.873
20 | Urugan pasir |  | 3.2611 | M3 | 350000 | 1141367.5 | 257207.5 | 838766.5179 | 136.0769
21 | Pasang Batu belah 1Pc : 4 PP |  | 80.4224 | M3 | 900000 | 72380178 | 1120599.7 | 90121339.7253 | 80.3141
22 | Pipa drain PVC 2" Type C (termasuk ijuk) |  | 39.546 | M1 | 35000 | 1384110 | 23500 | 929331 | 148.9362
23 | Plesteran 1 Pc : 2 Pp Tebal 20 mm |  | 42.2375 | M2 | 60000 | 2534251.2 | 111088.2828 | 4692093.5665 | 54.0111
24 | Acian |  | 44.7928 | M2 | 40000 | 1791712 | 45665.675 | 2045493.4471 | 87.5931
25 | Siar tenggelam Pondasi batu belah finish semen |  | 126.8228 | M2 | 62000 | 7863013.6 | 74545.086 | 9454016.5328 | 83.1711
26 | Buang tanah di lokasi Sekitar pekerjaan ditata dan dipadatkan |  | 73.7145 | M3 | 35000 | 2580006.702 | 26381.6667 | 1944710.766 | 132.6679
VII. | 06. SIGNAGE |  |  |  |  | 87466286
SIGNAGE TYPE 1
1 | Galian Tanah |  | 70.4603 | M3 | 90000 | 6341427 | 68612.5 | 4834457.3338 | 131.1714
2 | Urugan tanah peninggian peil dengan tanah bekas galian dilokasi pekerjaan |  | 9.6638 | M3 | 50000 | 483191.75 | 28909.375 | 279375.43 | 172.9543
3 | Urugan pasir Urug |  | 0.98028 | M3 | 350000 | 343096.25 | 257207.5 | 252134.0821 | 136.0769
4 | Urugan sirtu dipadatkan |  | 12.2604 | M3 | 150000 | 1839060 | 250318.75 | 3069008.0025 | 59.9236
5 | Lantai kerja K -100 |  | 0.37686 | M3 | 800000 | 301485.6 | 1110010.5093 | 418315.2305 | 72.0714
6 | Plat lantai beton tebal 8 cm ( beton K-200,besi Wiremesh M-6/15 ) |  | 2.0598 | M3 | 3500000 | 7209440 | 2473894.5463 | 5095826.9422 | 141.4773
7 | Sloof 15 x 25 cm S1 ( beton K-200,besi, begesting ) + besi stek dan angkur |  | 0.819 | M3 | 5500000 | 4504500 | 4433477.0833 | 3631017.7313 | 124.0561
8 | Sloof 25 x 25 cm S2 ( beton K-200,besi, begesting ) + besi stek dan angkur |  | 0.45625 | M3 | 5500000 | 2509375 | 4433477.0833 | 2022773.9193 | 124.0561
9 | Kolom 25 x 25 cm K1 ( beton K-200,besi, begesting ) + besi stek |  | 0.78125 | M3 | 6000000 | 4687500 | 6983399.8048 | 5455781.0975 | 85.918
10 | Kolom 25 x 50 cm K2 ( beton K-200,besi, begesting ) + besi stek |  | 0.375 | M3 | 6000000 | 2250000 | 6983399.8048 | 2618774.9268 | 85.918
11 | Balok sirip 25 x 25 cm ( beton K-200,besi, begesting ) + besi stek |  | 0.4375 | M3 | 6000000 | 2625000 | 4055465.7596 | 1774266.2698 | 147.9485
12 | Balok 25 x 50 cm ( beton K-200,besi, begesting ) + besi stek |  | 1.6787 | M3 | 6000000 | 10072500 | 4055465.7596 | 6808113.144 | 147.9485
13 | Pas batu belah 1 pc : 4 psr |  | 18.0686 | M3 | 900000 | 16261704 | 1120599.7 | 20247622.9154 | 80.3141
14 | Lapis batu andesit susun sirih + finish coating |  | 58.9203 | M2 | 350000 | 20622105 | 344220.91 | 20281599.2835 | 101.6789
15 | Finish lantai aci halus |  | 28.298 | M2 | 40000 | 1131920 | 45665.675 | 1292247.2711 | 87.5931
16 | Plesteran batu belah 1 Pc : 2 Pp Tebal 20 mm |  | 12.4999 | M2 | 60000 | 749994 | 111088.2828 | 1388592.4262 | 54.0111
17 | Acian Halus |  | 13.5203 | M2 | 40000 | 540812 | 45665.675 | 617413.6257 | 87.5931
18 | Siar tenggelam Pondasi batu belah finish aci |  | 4.3367 | M2 | 62000 | 268875.4 | 74545.086 | 323279.6745 | 83.1711
19 | Tanah subur ( tanah bandungan ) tebal 10 cm |  | 1.4986 | M3 | 500000 | 749300 | 280000 | 419608 | 178.5714
20 | Komposbio ( 9 kg/krg ) |  | 1.5 | krg | 250000 | 375000 | 95000 | 142500 | 263.1579
21 | Bunga Lavender Lokal 20 cm - 30 cm ( jarak tanam per polibag 25 cm ) |  | 180 | Phn | 20000 | 3600000 | 14500 | 2610000 | 137.931
VIII. | 07. TRAP TANGGA |  |  |  |  | 105550804.425
1 | Galian Tanah |  | 23.2195 | M3 | 90000 | 2089751.4 | 68612.5 | 1593145.1993 | 131.1714
2 | Urugan tanah peninggian peil dengan tanah bekas galian dilokasi pekerjaan |  | 13.8486 | M3 | 50000 | 692430 | 28909.375 | 400354.3706 | 172.9543
3 | Urugan pasir Urug |  | 4.7679 | M3 | 350000 | 1668775.5 | 257207.5 | 1226347.3555 | 136.0769
4 | Plat lantai beton tebal 5 cm ( beton K-200,besi Wiremesh M-6/15 ) |  | 3.7339 | M3 | 4000000 | 14935420 | 3011394.5463 | 11244110.5837 | 132.8288
5 | Pas batu belah 1 pc : 4 psr |  | 68.3501 | M3 | 900000 | 61515117 | 1120599.7 | 76593135.173 | 80.3141
6 | Pipa drain PVC 2" Type C (termasuk ijuk) |  | 16.5344 | M1 | 35000 | 578703.125 | 27500 | 454695.3125 | 127.2727
7 | Finish lantai aci tekstur |  | 57.6771 | M2 | 40000 | 2307084 | 45665.675 | 2633863.7035 | 87.5931
8 | Plesteran batu belah 1 Pc : 2 Pp Tebal 20 mm |  | 35.1513 | M2 | 60000 | 2109078 | 111088.2828 | 3904897.5552 | 54.0111
9 | Acian |  | 35.1513 | M2 | 40000 | 1406052 | 45665.675 | 1605207.8416 | 87.5931
10 | Siar tenggelam Pondasi batu belah finish aci |  | 62.2307 | M2 | 62000 | 3858303.4 | 74545.086 | 4638992.8833 | 83.1711
11 | Tanah subur ( tanah bandungan ) tebal 10 cm |  | 0.63018 | M3 | 500000 | 315090 | 280000 | 176450.4 | 178.5714
12 | Komposbio ( 9 kg/krg ) |  | 0.5 | krg | 250000 | 125000 | 95000 | 47500 | 263.1579
13 | Bunga Soka merah rata2 tinggi 20 cm - 35 cm ( jarak tanam per polibag 25 cm ) |  | 100 | Phn | 15000 | 1500000 | 14500 | 1450000 | 103.4483
14 | Railling besi hollow + finish cat duco |  | 24.9 | M1 | 500000 | 12450000 | 475000 | 11827500 | 105.2632
IX. | 08. PEKERJAAN JOGGING TRACK/PEDESTRIAN |  |  |  |  | 1243239329.0833
JOGGING TRACK GROUP 1
JOGGING TRACK
1 | Pemadatan tanah |  | 688.92 | M2 | 10000 | 6889200 | 10839.5833 | 7467605.75 | 92.2545
2 | Urugan sirtu bawah paving t=15 cm dipadatkan + compaction std. Proctor 90 % |  | 62.0028 | M3 | 250000 | 15500700 | 250318.75 | 15520463.3925 | 99.8727
3 | Paving Hollan warna K-300 Uk. 10,5 x 21 x 6 cm |  | 620.028 | M2 | 161000 | 99824508 | 166919.5 | 103494763.746 | 96.4537
4 | Kansteen/Kerb Channel beton K-300, Uk.10/15 x 25 x 50 cm STD dengan spesi 5 cm |  | 620.028 | M1 | 94800 | 58778654.4 | 143138.9732 | 88750171.2841 | 66.2293
5 | Kansteen/Kerb Channel beton K-300, Uk.10/15 x 25 x 50 cm LD dengan spesi 5 cm |  | 68.892 | M1 | 94800 | 6530961.6 | 143138.9732 | 9861130.1427 | 66.2293
| PORT | [6 empty] | 0
6 | Pemadatan tanah |  | 184.0848 | M2 | 10000 | 1840848 | 10839.5833 | 1995402.53 | 92.2545
7 | Galian Tanah |  | 71.046 | M3 | 90000 | 6394140 | 68612.5 | 4874643.675 | 131.1714
8 | Urugan pasir |  | 1.942 | M3 | 350000 | 679700 | 257207.5 | 499496.965 | 136.0769
9 | Urugan sirtu bawah paving t=15 cm dipadatkan + compaction std. Proctor 90 % |  | 62.3928 | M3 | 250000 | 15598196.6667 | 250318.75 | 15618084.3674 | 99.8727
10 | Pasang Batu belah 1Pc : 4 PP |  | 20.0136 | M3 | 900000 | 18012240 | 1120599.7 | 22427234.1559 | 80.3141
11 | Lantai kerja K -100 |  | 1.8246 | M3 | 950000 | 1733404.2 | 1110010.5093 | 2025365.1356 | 85.5848
11 | Plat lantai beton tebal 5 cm ( beton K-200,besi Wiremesh M-6/15 ) |  | 0.945 | M3 | 4000000 | 3780000 | 3011394.5463 | 2845767.8462 | 132.8288
12 | Plat lantai beton tebal 8 cm ( beton K-200,besi Wiremesh M-6/15 ) |  | 2.0598 | M3 | 3500000 | 7209440 | 2448894.5463 | 5044330.9422 | 142.9216
13 | Acian Halus |  | 83.5636 | M2 | 40000 | 3342544 | 45665.675 | 3815988.1994 | 87.5931
14 | Acian Tekstur |  | 24.336 | M2 | 40000 | 973440 | 45665.675 | 1111319.8668 | 87.5931
15 | Paving Hollan warna K-300 Uk. 10,5 x 21 x 6 cm |  | 83.5466 | M2 | 161000 | 13451002.6 | 166919.5 | 13945556.6987 | 96.4537
16 | Kansteen/Kerb Channel beton K-300, Uk.10/15 x 25 x 50 cm STD dengan spesi 5 cm |  | 44.163 | M1 | 94800 | 4186652.4 | 143138.9732 | 6321446.4741 | 66.2293
17 | Kansteen/Kerb Channel beton K-300, Uk.10/15 x 25 x 50 cm LD dengan spesi 5 cm |  | 4.907 | M1 | 94800 | 465183.6 | 143138.9732 | 702382.9416 | 66.2293
| PELEBARAN LINTASAN | [6 empty] | 0
18 | Pemadatan tanah |  | 141.36 | M2 | 10000 | 1413600 | 10839.5833 | 1532283.5 | 92.2545
19 | Urugan sirtu bawah paving t=15 cm dipadatkan + compaction std. Proctor 90 % |  | 13.392 | M3 | 250000 | 3348000 | 250318.75 | 3352268.7 | 99.8727
20 | Paving Hollan warna K-300 Uk. 10,5 x 21 x 6 cm |  | 133.92 | M2 | 161000 | 21561120 | 166919.5 | 22353859.44 | 96.4537
21 | Kansteen/Kerb Channel beton K-300, Uk.10/15 x 25 x 50 cm STD dengan spesi 5 cm |  | 76.68 | M1 | 94800 | 7269264 | 143138.9732 | 10975896.4661 | 66.2293
22 | Kansteen/Kerb Channel beton K-300, Uk.10/15 x 25 x 50 cm LD dengan spesi 5 cm |  | 8.52 | M1 | 94800 | 807696 | 143138.9732 | 1219544.0518 | 66.2293
| JOGGING TRACK GROUP 2 | [6 empty] | 0
| JOGGING TRACK | [6 empty] | 0
23 | Pemadatan tanah |  | 450.68 | M2 | 10000 | 4506800 | 10839.5833 | 4885183.4167 | 92.2545
24 | Urugan sirtu bawah paving t=15 cm dipadatkan + compaction std. Proctor 90 % |  | 60.8418 | M3 | 250000 | 15210450 | 250318.75 | 15229843.3238 | 99.8727
25 | Paving Hollan warna K-300 Uk. 10,5 x 21 x 6 cm |  | 405.612 | M2 | 161000 | 65303532 | 166919.5 | 67704552.234 | 96.4537
26 | Kansteen/Kerb Channel beton K-300, Uk.10/15 x 25 x 50 cm STD dengan spesi 5 cm |  | 405.612 | M1 | 94800 | 38452017.6 | 143138.9732 | 58058885.2034 | 66.2293
27 | Kansteen/Kerb Channel beton K-300, Uk.10/15 x 25 x 50 cm LD dengan spesi 5 cm |  | 45.068 | M1 | 94800 | 4272446.4 | 143138.9732 | 6450987.2448 | 66.2293
| PORT | [6 empty] | 0
28 | Pemadatan tanah |  | 44.6598 | M2 | 10000 | 446598 | 10839.5833 | 484093.6238 | 92.2545
29 | Galian Tanah |  | 14.523 | M3 | 90000 | 1307070 | 68612.5 | 996459.3375 | 131.1714
30 | Urugan pasir |  | 0.591 | M3 | 350000 | 206850 | 257207.5 | 152009.6325 | 136.0769
31 | Urugan sirtu bawah paving t=15 cm dipadatkan + compaction std. Proctor 90 % |  | 3.3571 | M3 | 250000 | 839265 | 250318.75 | 840335.0629 | 99.8727
32 | Pasang Batu belah 1Pc : 4 PP |  | 7.9068 | M3 | 900000 | 7116120 | 1120599.7 | 8860357.708 | 80.3141
33 | Lantai kerja K -100 |  | 0.91232 | M3 | 950000 | 866702.1 | 1110010.5093 | 1012682.5678 | 85.5848
34 | Plat lantai beton tebal 5 cm ( beton K-200,besi Wiremesh M-6/15 ) |  | 0.135 | M3 | 4000000 | 540000 | 3011394.5463 | 406538.2637 | 132.8288
35 | Plat lantai beton tebal 8 cm ( beton K-200,besi Wiremesh M-6/15 ) |  | 3.1416 | M3 | 3500000 | 10995544 | 2448894.5463 | 7693407.9243 | 142.9216
36 | Acian Halus |  | 41.7818 | M2 | 40000 | 1671272 | 45665.675 | 1907994.0997 | 87.5931
37 | Acian Tekstur |  | 3.6 | M2 | 40000 | 144000 | 45665.675 | 164396.43 | 87.5931
38 | Paving Hollan warna K-300 Uk. 10,5 x 21 x 6 cm |  | 3.16 | M2 | 161000 | 508760 | 166919.5 | 527465.62 | 96.4537
39 | Kansteen/Kerb Channel beton K-300, Uk.10/15 x 25 x 50 cm STD dengan spesi 5 cm |  | 3.5 | M1 | 94800 | 331800 | 143138.9732 | 500986.4062 | 66.2293
| PELEBARAN LINTASAN | [6 empty] | 0
40 | Pemadatan tanah |  | 94.24 | M2 | 10000 | 942400 | 10839.5833 | 1021522.3333 | 92.2545
41 | Urugan sirtu bawah paving t=15 cm dipadatkan + compaction std. Proctor 90 % |  | 8.928 | M3 | 250000 | 2232000 | 250318.75 | 2234845.8 | 99.8727
42 | Paving Hollan warna K-300 Uk. 10,5 x 21 x 6 cm |  | 89.28 | M2 | 161000 | 14374080 | 166919.5 | 14902572.96 | 96.4537
43 | Kansteen/Kerb Channel beton K-300, Uk.10/15 x 25 x 50 cm STD dengan spesi 5 cm |  | 51.12 | M1 | 94800 | 4846176 | 143138.9732 | 7317264.3107 | 66.2293
44 | Kansteen/Kerb Channel beton K-300, Uk.10/15 x 25 x 50 cm LD dengan spesi 5 cm |  | 5.68 | M1 | 94800 | 538464 | 143138.9732 | 813029.3679 | 66.2293
| JOGGING TRACK GROUP 3 | [6 empty] | 0
| JOGGING TRACK | [6 empty] | 0
45 | Pemadatan tanah |  | 1523.3 | M2 | 10000 | 15233000 | 10839.5833 | 16511937.2917 | 92.2545
46 | Urugan sirtu bawah paving t=15 cm dipadatkan + compaction std. Proctor 90 % |  | 137.097 | M3 | 250000 | 34274250 | 250318.75 | 34317949.6688 | 99.8727
47 | Paving Hollan warna K-300 Uk. 10,5 x 21 x 6 cm |  | 1370.97 | M2 | 161000 | 220726170 | 166919.5 | 228841626.915 | 96.4537
48 | Kansteen/Kerb Channel beton K-300, Uk.10/15 x 25 x 50 cm STD dengan spesi 5 cm |  | 1370.97 | M1 | 94800 | 129967956 | 143138.9732 | 196239238.1076 | 66.2293
49 | Kansteen/Kerb Channel beton K-300, Uk.10/15 x 25 x 50 cm LD dengan spesi 5 cm |  | 152.33 | M1 | 94800 | 14440884 | 143138.9732 | 21804359.7897 | 66.2293
| PORT | [6 empty] | 0
50 | Pemadatan tanah |  | 115.9221 | M2 | 10000 | 1159221 | 10839.5833 | 1256547.2631 | 92.2545
51 | Galian Tanah |  | 67.9845 | M3 | 90000 | 6118605 | 68612.5 | 4664586.5062 | 131.1714
52 | Urugan pasir |  | 1.5595 | M3 | 350000 | 545825 | 257207.5 | 401115.0963 | 136.0769
53 | Urugan sirtu bawah paving t=15 cm dipadatkan + compaction std. Proctor 90 % |  | 9.9858 | M3 | 250000 | 2496461.6667 | 250318.75 | 2499644.6553 | 99.8727
54 | Pasang Batu belah 1Pc : 4 PP |  | 18.2802 | M3 | 900000 | 16452180 | 1120599.7 | 20484786.6359 | 80.3141
55 | Lantai kerja K -100 |  | 1.3685 | M3 | 950000 | 1300053.15 | 1110010.5093 | 1519023.8517 | 85.5848
56 | Plat lantai beton tebal 5 cm ( beton K-200,besi Wiremesh M-6/15 ) |  | 1.215 | M3 | 4000000 | 4860000 | 3011394.5463 | 3658844.3737 | 132.8288
57 | Plat lantai beton tebal 8 cm ( beton K-200,besi Wiremesh M-6/15 ) |  | 4.7124 | M3 | 3500000 | 16493316 | 2448894.5463 | 11540111.8865 | 142.9216
58 | Acian Halus |  | 62.6727 | M2 | 40000 | 2506908 | 45665.675 | 2861991.1496 | 87.5931
59 | Acian Tekstur |  | 32.4 | M2 | 40000 | 1296000 | 45665.675 | 1479567.87 | 87.5931
60 | Paving Hollan warna K-300 Uk. 10,5 x 21 x 6 cm |  | 24.28 | M2 | 161000 | 3909080 | 166919.5 | 4052805.46 | 96.4537
61 | Kansteen/Kerb Channel beton K-300, Uk.10/15 x 25 x 50 cm STD dengan spesi 5 cm |  | 24.102 | M1 | 94800 | 2284869.6 | 143138.9732 | 3449935.5324 | 66.2293
62 | Kansteen/Kerb Channel beton K-300, Uk.10/15 x 25 x 50 cm LD dengan spesi 5 cm |  | 2.678 | M1 | 94800 | 253874.4 | 143138.9732 | 383326.1703 | 66.2293
| PEDESTRIAN | [6 empty] | 0
63 | Pemadatan tanah |  | 211.54 | M2 | 10000 | 2115400 | 10839.5833 | 2293005.4583 | 92.2545
64 | Urugan sirtu bawah paving t=15 cm dipadatkan + compaction std. Proctor 90 % |  | 21.154 | M3 | 250000 | 5288500 | 250318.75 | 5295242.8375 | 99.8727
65 | Paving Hollan warna K-300 Uk. 10,5 x 21 x 6 cm |  | 211.54 | M2 | 161000 | 34057940 | 166919.5 | 35310151.03 | 96.4537
66 | Kansteen/Kerb Channel beton K-300, Uk.10/15 x 25 x 50 cm STD dengan spesi 5 cm |  | 147.726 | M1 | 94800 | 14004424.8 | 143138.9732 | 21145347.9571 | 66.2293
67 | Kansteen/Kerb Channel beton K-300, Uk.10/15 x 25 x 50 cm LD dengan spesi 5 cm |  | 16.414 | M1 | 94800 | 1556047.2 | 143138.9732 | 2349483.1063 | 66.2293
| JOGGING TRACK GROUP 4 | [6 empty] | 0
| JOGGING TRACK | [6 empty] | 0
68 | Pemadatan tanah |  | 529.18 | M2 | 10000 | 5291800 | 10839.5833 | 5736090.7083 | 92.2545
69 | Urugan sirtu bawah paving t=15 cm dipadatkan + compaction std. Proctor 90 % |  | 47.6262 | M3 | 250000 | 11906550 | 250318.75 | 11921730.8513 | 99.8727
70 | Paving Hollan warna K-300 Uk. 10,5 x 21 x 6 cm |  | 476.262 | M2 | 161000 | 76678182 | 166919.5 | 79497414.909 | 96.4537
71 | Kansteen/Kerb Channel beton K-300, Uk.10/15 x 25 x 50 cm STD dengan spesi 5 cm |  | 476.262 | M1 | 94800 | 45149637.6 | 143138.9732 | 68171653.661 | 66.2293
72 | Kansteen/Kerb Channel beton K-300, Uk.10/15 x 25 x 50 cm LD dengan spesi 5 cm |  | 52.918 | M1 | 94800 | 5016626.4 | 143138.9732 | 7574628.1846 | 66.2293
| PORT | [6 empty] | 0
73 | Pemadatan tanah |  | 193.264 | M2 | 10000 | 1932640 | 10839.5833 | 2094901.2333 | 92.2545
74 | Galian Tanah |  | 104.646 | M3 | 90000 | 9418140 | 68612.5 | 7180023.675 | 131.1714
75 | Urugan pasir |  | 2.2815 | M3 | 350000 | 798525 | 257207.5 | 586818.9113 | 136.0769
76 | Urugan sirtu bawah paving t=15 cm dipadatkan + compaction std. Proctor 90 % |  | 16.5416 | M3 | 250000 | 4135405 | 250318.75 | 4140677.6414 | 99.8727
77 | Pasang Batu belah 1Pc : 4 PP |  | 22.0536 | M3 | 900000 | 19848240 | 1120599.7 | 24713257.5439 | 80.3141
78 | Lantai kerja K -100 |  | 1.8246 | M3 | 950000 | 1733404.2 | 1110010.5093 | 2025365.1356 | 85.5848
79 | Plat lantai beton tebal 5 cm ( beton K-200,besi Wiremesh M-6/15 ) |  | 1.215 | M3 | 4000000 | 4860000 | 3011394.5463 | 3658844.3737 | 132.8288
80 | Plat lantai beton tebal 8 cm ( beton K-200,besi Wiremesh M-6/15 ) |  | 6.2832 | M3 | 3500000 | 21991088 | 2448894.5463 | 15386815.8487 | 142.9216
81 | Acian Halus |  | 79.7956 | M2 | 40000 | 3191824 | 45665.675 | 3643919.936 | 87.5931
82 | Acian Tekstur |  | 32.4 | M2 | 40000 | 1296000 | 45665.675 | 1479567.87 | 87.5931
83 | Paving Hollan warna K-300 Uk. 10,5 x 21 x 6 cm |  | 104.5945 | M2 | 161000 | 16839714.5 | 166919.5 | 17458861.6427 | 96.4537
84 | Kansteen/Kerb Channel beton K-300, Uk.10/15 x 25 x 50 cm STD dengan spesi 5 cm |  | 62.352 | M1 | 94800 | 5910969.6 | 143138.9732 | 8925001.2579 | 66.2293
85 | Kansteen/Kerb Channel beton K-300, Uk.10/15 x 25 x 50 cm LD dengan spesi 5 cm |  | 6.928 | M1 | 94800 | 656774.4 | 143138.9732 | 991666.8064 | 66.2293
X. | 09. SITTING GROUP ( 5 UNIT ) |  |  |  |  | 168677383.3333
( Pekerjaan Baja dan Pipa sudah termasuk finishing )
1 | Galian Tanah |  | 7.6405 | M3 | 90000 | 687645 | 68612.5 | 524233.8063 | 131.1714
2 | Urugan pasir Urug |  | 5.7565 | M3 | 350000 | 2014775 | 257207.5 | 1480614.9737 | 136.0769
3 | Pas batu belah 1 pc : 4 psr |  | 6.489 | M3 | 900000 | 5840100 | 1120599.7 | 7271571.4533 | 80.3141
4 | Lantai kerja K -100 |  | 2.805 | M3 | 950000 | 2664750 | 1110010.5093 | 3113579.4785 | 85.5848
5 | Plat lantai tebal 8 cm ( beton K-200,besi Wiremesh M-6/15, begesting ) |  | 9.268 | M3 | 3500000 | 32438000 | 2448894.5463 | 22696354.6551 | 142.9216
6 | Finish lantai beton aci tekstur |  | 115.85 | M2 | 40000 | 4634000 | 45665.675 | 5290368.4488 | 87.5931
7 | Alur Uk. 2x5 cm Finis Aci |  | 98.9 | M1 | 50000 | 4945000 | 35000 | 3461500 | 142.8571
8 | Acian tepi beton |  | 8.532 | M2 | 40000 | 341280 | 45665.675 | 389619.5391 | 87.5931
9 | Kursi beton ( Beton K-200,Besi, Bekesting ) + Finish aci halus |  | 15 | Unit | 1200000 | 18000000 | 1950000 | 29250000 | 61.5385
10 | Meja beton ( Beton K-200,Besi, Bekesting ) + Finish aci halus |  | 15 | Unit | 1200000 | 18000000 | 1450000 | 21750000 | 82.7586
| PELINDUNG | [6 empty] | 0
1 | Galian Tanah |  | 5.25 | M3 | 90000 | 472500 | 68612.5 | 360215.625 | 131.1714
2 | Urugan tanah kembali bekas galian |  | 3.34 | M3 | 50000 | 167000 | 22870.8333 | 76388.5833 | 218.6191
3 | Urugan pasir Urug |  | 0.27 | M3 | 350000 | 94500 | 257207.5 | 69446.025 | 136.0769
4 | Lantai kerja K -100 |  | 0.27 | M3 | 950000 | 256500 | 1110010.5093 | 299702.8375 | 85.5848
5 | FootPlat & kolom pedestal K-200 ( beton,besi, begesting ) |  | 1.91 | M3 | 5000000 | 9550000 | 4320553.8056 | 8252257.7686 | 115.7259
6 | Plat seet ( beton K-200,besi, begesting ) |  | 0.435 | M3 | 5000000 | 2175000 | 4320553.8056 | 1879440.9054 | 115.7259
7 | Lapis kolom |  | 8.4 | M2 | 75000 | 630000 | 265845.91 | 2233105.644 | 28.2118
8 | Acian seet beton |  | 11 | M2 | 40000 | 440000 | 45665.675 | 502322.425 | 87.5931
9 | Rangka pipa hitam 3" tebal 5,5 mm + finish cat duco |  | 22 | M1 | 303333.3333 | 6673333.3333 | 475668.6733 | 10464710.8133 | 63.7699
10 | Rangka pipa hitam 2,5" tebal 5,2 mm + Finish cat duco |  | 62.7 | M1 | 280000 | 17556000 | 391694.0937 | 24559219.6761 | 71.4844
11 | Rangka pipa hitam 2" tebal 3,9 mm + Finish cat duco |  | 112.2 | M1 | 268333.3333 | 30107000 | 243930.4887 | 27369000.8342 | 110.004
12 | Angkur, baut, plat dan assesories lain |  | 120 | kg | 32000 | 3840000 | 32664.5 | 3919740 | 97.9657
13 | Penutup atap spandek berpasir tebal 0,4 mm |  | 60 | M2 | 119166.6667 | 7150000 | 136287.25 | 8177235 | 87.4379
0
XI. | 10. OUTDOOR GYM ( 3 UNIT ) |  |  |  |  | 114515280 |  | 0
0
1 | Galian Tanah |  | 9.72 | M3 | 90000 | 874800 | 68612.5 | 666913.5 | 131.1714
2 | Urugan pasir Urug |  | 1.944 | M3 | 350000 | 680400 | 257207.5 | 500011.38 | 136.0769
3 | Urugan sirtu dipadatkan |  | 37.692 | M3 | 250000 | 9423000 | 250318.75 | 9435014.325 | 99.8727
4 | Lantai kerja K -100 |  | 1.7136 | M3 | 950000 | 1627920 | 1110010.5093 | 1902114.0087 | 85.5848
5 | Plat lantai tebal 8 cm ( beton K-200,besi, begesting ) |  | 7.68 | M3 | 3500000 | 26880000 | 2448894.5463 | 18807510.1156 | 142.9216
6 | Pas batu belah 1 pc : 4 psr |  | 11.664 | M3 | 900000 | 10497600 | 1120599.7 | 13070674.9008 | 80.3141
7 | Finish lantai Floor hardenner |  | 96 | M2 | 50000 | 4800000 | 62240.75 | 5975112 | 80.3332
8 | Paving Hollan warna K-300 Uk. 10,5 x 21 x 6 cm |  | 343.8 | M2 | 161000 | 55351800 | 166919.5 | 57386924.1 | 96.4537
9 | Kansteen K-300 Uk. 10 x 20 x 50 cm sambungan siar dalam |  | 46.2 | M1 | 94800 | 4379760 | 138898.375 | 6417104.925 | 68.2513
0
XII. | 11. PELATARAN |  |  |  |  | 419329378.45 |  | 0
| PELATARAN TYPE 1 | [6 empty] | 0
1 | Galian Tanah |  | 3.84 | M3 | 90000 | 345600 | 68612.5 | 263472 | 131.1714
2 | Urugan tanah peninggian peil dengan tanah bekas galian dilokasi pekerjaan |  | 24.5138 | M3 | 50000 | 1225692 | 28909.375 | 708679.7932 | 172.9543
3 | Urugan sirtu dipadatkan |  | 56.1421 | M3 | 250000 | 14035525 | 250318.75 | 14053420.2944 | 99.8727
4 | Urugan pasir Urug |  | 5.8861 | M3 | 350000 | 2060131.5 | 257207.5 | 1513946.4937 | 136.0769
5 | Pondasi batu belah 1 pc : 4 psr |  | 15.4005 | M3 | 900000 | 13860450 | 1120599.7 | 17257795.6799 | 80.3141
6 | Lantai kerja K -100 |  | 3.5441 | M3 | 950000 | 3366899.75 | 1110010.5093 | 3933993.7959 | 85.5848
7 | Plat lantai beton t 8 cm ( beton K-200,besi, begesting ) |  | 6.537 | M3 | 3500000 | 22879584 | 3022404.7963 | 19757532.6911 | 115.8018
8 | Plat lantai trap beton t 5 cm ( beton K-200,besi, begesting ) |  | 1.365 | M3 | 4000000 | 5460000 | 3022404.7963 | 4125582.5469 | 132.3449
9 | Siar tenggelam Pondasi batu belah finish aci |  | 9.6 | M2 | 62000 | 595200 | 74545.086 | 715632.8256 | 83.1711
10 | Finish tepi beton aci halus |  | 9.86 | M2 | 40000 | 394400 | 45665.675 | 450263.5555 | 87.5931
11 | Finish lantai beton trap tangga aci tekstur |  | 27.3 | M2 | 40000 | 1092000 | 45665.675 | 1246672.9275 | 87.5931
12 | Finish lantai beton aci tekstur alur |  | 30.3 | M2 | 75000 | 2272500 | 45665.675 | 1383669.9525 | 164.2371
13 | Finish lantai beton aci tekstur titik |  | 14.9 | M2 | 75000 | 1117500 | 45665.675 | 680418.5575 | 164.2371
14 | Nat lantai 10 x 1 cm lantai beton finish aci |  | 11 | M1 | 30000 | 330000 | 37000 | 407000 | 81.0811
15 | Lantai batu lempeng finish coating |  | 13.7 | M2 | 200000 | 2740000 | 216641.425 | 2967987.5225 | 92.3184
16 | Lantai batu sikat finsh coating |  | 22.1385 | M2 | 300000 | 6641550 | 216641.425 | 4796116.1874 | 138.4777
17 | Kursi beton + finish aci type 1 |  | 10 | bh | 1500000 | 15000000 | 1950000 | 19500000 | 76.9231
18 | Kursi beton + finish aci type 2 |  | 4 | bh | 2000000 | 8000000 | 5850000 | 23400000 | 34.188
19 | Paving Holland warna K-300 t=6 cm |  | 189.6263 | M2 | 161000 | 30529834.3 | 166919.5 | 31652327.1828 | 96.4537
20 | Paving Hexagonal warna K-300 t=6 cm |  | 371.7947 | M2 | 161000 | 59858946.7 | 172117 | 63992188.3799 | 93.541
21 | Kansteen K-300 Uk. 10 x 20 x 50 cm sambungan siar dalam |  | 90.2 | M1 | 94800 | 8550960 | 138898.375 | 12528633.425 | 68.2513
| PELATARAN TYPE 2 | [6 empty] | 0
22 | Galian Tanah |  | 19.4784 | M3 | 90000 | 1753056 | 68612.5 | 1336461.72 | 131.1714
23 | Urugan tanah peninggian peil dengan tanah bekas galian dilokasi pekerjaan |  | 76.5136 | M3 | 50000 | 3825680 | 28909.375 | 2211960.355 | 172.9543
24 | Urugan sirtu dipadatkan |  | 18.1572 | M3 | 250000 | 4539307.5 | 250318.75 | 4545095.1171 | 99.8727
25 | Urugan pasir Urug bawah pondasi |  | 2.4348 | M3 | 350000 | 852180 | 257207.5 | 626248.821 | 136.0769
26 | Pondasi batu belah 1 pc : 4 psr |  | 35.7564 | M3 | 900000 | 32180760 | 1120599.7 | 40068611.1131 | 80.3141
27 | Lantai kerja K -100 |  | 2.4026 | M3 | 950000 | 2282473.8 | 1110010.5093 | 2666915.6896 | 85.5848
28 | Plat lantai beton t 8 cm ( beton K-200,besi Wiremessh M-6/15 cm, begesting ) |  | 6.4069 | M3 | 3500000 | 22424304 | 2448894.5463 | 15689930.22 | 142.9216
29 | Plat lantai trap beton t 5 cm ( beton K-200,besi Wiremessh M-6/15 cm, begesting ) |  | 0.471 | M3 | 4000000 | 1884000 | 3011394.5463 | 1418366.8313 | 132.8288
30 | Siar tenggelam Pondasi batu belah finish aci |  | 17.9325 | M2 | 62000 | 1111815 | 74545.086 | 1336779.7547 | 83.1711
31 | Plesteran 1 Pc : 2 Pp Tebal 20 mm |  | 71.867 | M2 | 60000 | 4312020 | 111088.2828 | 7983581.62 | 54.0111
32 | Acian |  | 71.867 | M2 | 40000 | 2874680 | 45665.675 | 3281855.0652 | 87.5931
33 | Finish tepi beton aci halus |  | 6.708 | M2 | 40000 | 268320 | 45665.675 | 306325.3479 | 87.5931
34 | Finish lantai beton trap tangga aci tekstur |  | 12 | M2 | 40000 | 480000 | 45665.675 | 547988.1 | 87.5931
35 | Plesteran 1 Pc : 3 Pp Tebal 30 mm + chikenmesh 1 mm/1cm |  | 58.14 | M2 | 80000 | 4651200 | 151786.6742 | 8824877.238 | 52.7055
36 | Finish lantai aci tekstur |  | 46.62 | M2 | 40000 | 1864800 | 45665.675 | 2128933.7685 | 87.5931
37 | Finish lantai floor hardener |  | 11.52 | M2 | 50000 | 576000 | 62240.75 | 717013.44 | 80.3332
38 | Nat/alur lantai 10 x 3 cm lantai beton finish aci |  | 68.97 | M1 | 50000 | 3448500 | 57000 | 3931290 | 87.7193
39 | Lantai batu sikat finsh coating |  | 5.2203 | M2 | 300000 | 1566090 | 216641.425 | 1130933.2309 | 138.4777
40 | Paving Holland warna K-300 t=6 cm |  | 101.4855 | M2 | 161000 | 16339165.5 | 166919.5 | 16939908.9172 | 96.4537
| PELATARAN TYPE 3 | [6 empty] | 0
41 | Galian Tanah |  | 19.4784 | M3 | 90000 | 1753056 | 68612.5 | 1336461.72 | 131.1714
42 | Urugan tanah peninggian peil dengan tanah bekas galian dilokasi pekerjaan |  | 76.5136 | M3 | 50000 | 3825680 | 28909.375 | 2211960.355 | 172.9543
43 | Urugan sirtu dipadatkan |  | 17.1938 | M3 | 250000 | 4298447.5 | 250318.75 | 4303928.0206 | 99.8727
44 | Urugan pasir Urug bawah pondasi |  | 3.3008 | M3 | 350000 | 1155280 | 257207.5 | 848990.516 | 136.0769
45 | Pondasi batu belah 1 pc : 4 psr |  | 39.4284 | M3 | 900000 | 35485560 | 1120599.7 | 44183453.2115 | 80.3141
46 | Lantai kerja K -100 |  | 2.4026 | M3 | 950000 | 2282473.8 | 1110010.5093 | 2666915.6896 | 85.5848
47 | Plat lantai beton t 8 cm ( beton K-200,besi Wiremessh M-6/15 cm, begesting ) |  | 6.4069 | M3 | 3500000 | 22424304 | 2448894.5463 | 15689930.22 | 142.9216
48 | Plat lantai trap beton t 5 cm ( beton K-200,besi Wiremessh M-6/15 cm, begesting ) |  | 1.011 | M3 | 4000000 | 4044000 | 3011394.5463 | 3044519.8863 | 132.8288
49 | Siar tenggelam Pondasi batu belah finish aci |  | 17.9325 | M2 | 62000 | 1111815 | 74545.086 | 1336779.7547 | 83.1711
50 | Plesteran 1 Pc : 2 Pp Tebal 20 mm |  | 71.867 | M2 | 60000 | 4312020 | 111088.2828 | 7983581.62 | 54.0111
51 | Acian plester |  | 71.867 | M2 | 40000 | 2874680 | 45665.675 | 3281855.0652 | 87.5931
52 | Finish tepi beton aci halus |  | 6.708 | M2 | 40000 | 268320 | 45665.675 | 306325.3479 | 87.5931
53 | Finish lantai beton trap tangga aci tekstur |  | 25.2 | M2 | 40000 | 1008000 | 45665.675 | 1150775.01 | 87.5931
54 | Plesteran lantai 1 Pc : 3 Pp Tebal 30 mm + chikenmesh 1 mm/1cm |  | 58.14 | M2 | 80000 | 4651200 | 151786.6742 | 8824877.238 | 52.7055
55 | Finish lantai aci tekstur |  | 46.62 | M2 | 40000 | 1864800 | 45665.675 | 2128933.7685 | 87.5931
56 | Finish lantai floor hardener |  | 11.52 | M2 | 50000 | 576000 | 62240.75 | 717013.44 | 80.3332
57 | Nat/alur lantai 10 x 3 cm lantai beton finish aci |  | 68.97 | M1 | 50000 | 3448500 | 57000 | 3931290 | 87.7193
58 | Lantai batu sikat finsh coating |  | 5.2203 | M2 | 300000 | 1566090 | 216641.425 | 1130933.2309 | 138.4777
59 | Paving Holland warna K-300 t=6 cm |  | 91.8511 | M2 | 161000 | 14788027.1 | 166919.5 | 15331739.6865 | 96.4537
XIII. | 12. GAZEBO ( 5 Unit ) |  |  |  |  | 474796371
( Pekerjaan Baja dan Hollow sudah termasuk finishing cat duco )
1 | Galian Tanah |  | 10.2 | M3 | 90000 | 918000 | 68612.5 | 699847.5 | 131.1714
2 | Urugan tanah kembali bekas galian |  | 8 | M3 | 50000 | 400000 | 22870.8333 | 182966.6667 | 218.6191
3 | Urugan tanah peninggian peil dengan tanah bekas galian dilokasi pekerjaan |  | 5.12 | M3 | 50000 | 256000 | 28909.375 | 148016 | 172.9543
4 | Urugan pasir Urug |  | 6.815 | M3 | 350000 | 2385250 | 257207.5 | 1752869.1125 | 136.0769
5 | Lantai kerja K -100 |  | 4.7425 | M3 | 950000 | 4505375 | 1110010.5093 | 5264224.8402 | 85.5848
6 | Plat lantai bawah ( beton K-200,Wiremesh M-6/15, begesting ) |  | 7.204 | M3 | 4000000 | 28816000 | 2448894.5463 | 17641836.3115 | 163.339
7 | FootPlat 70 x 70 cm ( beton K-200,besi, begesting ) |  | 7.07 | M3 | 4000000 | 28280000 | 4433477.0833 | 31344682.9792 | 90.2226
8 | Sloof 15 x 20 cm ( beton K-200,besi, begesting ) + stek |  | 2.316 | M3 | 5500000 | 12738000 | 4433477.0833 | 10267932.925 | 124.0561
9 | Kolom 20 x 20 cm ( beton K-200,besi, begesting ) + stek |  | 2.4 | M3 | 5500000 | 13200000 | 6983399.8048 | 16760159.5316 | 78.7582
10 | Balok 15 x 30 cm ( beton K-200,besi, begesting ) + stek |  | 3.474 | M3 | 6000000 | 20844000 | 5234053.0994 | 18183100.4673 | 114.6339
11 | Plat lantai atas ( beton K-200,besi, begesting ) |  | 3.7452 | M3 | 6000000 | 22471200 | 4161394.5463 | 15585254.8548 | 144.1824
12 | Pondasi batu belah 1 pc : 4 psr |  | 11.658 | M3 | 900000 | 10492200 | 1120599.7 | 13063951.3026 | 80.3141
13 | Kuda kuda IWF 125.60.6,8 |  | 2019.6 | Kg | 32000 | 64627200 | 36184.5 | 73078216.2 | 88.4357
14 | Gording Hollow black steel 5 x 10 cm, tebal 2 mm |  | 328.4 | M1 | 100000 | 32840000 | 135581.1667 | 44524855.1333 | 73.7566
15 | Usuk/Kasau Hollow black steel 4 x 6 cm, tebal 2 mm |  | 400.2 | M1 | 62500 | 25012500 | 116064.5 | 46449012.9 | 53.8494
16 | Reng Hollow black steel 3 x 3 cm, tebal 2 mm |  | 766.2 | M1 | 40000 | 30648000 | 81721.1667 | 62614757.9 | 48.9469
17 | Plat landas,buhul,Pengaku, angkur mur baut dan ascesories lainnya |  | 363.528 | Kg | 32000 | 11632896 | 36184.5 | 13154078.916 | 88.4357
18 | Penutup genteng Keramik/Glazur |  | 225 | M2 | 231000 | 51975000 | 196226.25 | 44150906.25 | 117.7213
19 | Bubungan genteng keramik + cat |  | 90 | M1 | 250000 | 22500000 | 204946.5 | 18445185 | 121.9831
20 | Bubungan genteng keramik 4 arah |  | 5 | Bh | 125000 | 625000 | 415000 | 2075000 | 30.1205
20 | Reuter metal |  | 90 | M1 | 100000 | 9000000 | 76000 | 6840000 | 131.5789
21 | Lisplank GRC motif serat kayu sudah finishing warna kayu Uk. L 20 cm,t 8 mm |  | 114 | M1 | 75000 | 8550000 | 70092 | 7990488 | 107.0022
22 | Grouting dudukan kuda - kuda |  | 0.018 | M1 | 200000 | 3600 | 7600000 | 136800 | 2.6316
23 | Siar tenggelam Pondasi batu belah finish aci |  | 22 | M2 | 62000 | 1364000 | 74545.086 | 1639991.892 | 83.1711
24 | Lantai batu sikat + finish coating |  | 90.05 | M2 | 300000 | 27015000 | 216641.425 | 19508560.3212 | 138.4777
25 | Keramik /granit lantai 15 x 90 motif kayu |  | 52.465 | M2 | 350000 | 18362750 | 408890.3683 | 21452433.1746 | 85.5975
26 | Nat/alur lantai 2 x 1 cm lantai finish aci |  | 78 | M1 | 50000 | 3900000 | 27000 | 2106000 | 185.1852
27 | Plester Ban - banan penebalan kolom |  | 88 | M1 | 75000 | 6600000 | 79282.5 | 6976860 | 94.5984
28 | Acian |  | 105.96 | M2 | 40000 | 4238400 | 45665.675 | 4838734.923 | 87.5931
29 | Cat Wash motif kayu |  | 105.96 | M2 | 100000 | 10596000 | 178000 | 18860880 | 56.1798
XIV. | 14. JEMBATAN |  |  |  |  | 936479457.9733
( Pekerjaan Baja dan Pipa sudah termasuk finishing Cat Duco)
1 | Galian Tanah |  | 46.3458 | M3 | 90000 | 4171122 | 68612.5 | 3179901.2025 | 131.1714
2 | Pemadatan tanah |  | 120 | M2 | 10000 | 1200000 | 10839.5833 | 1300750 | 92.2545
3 | Urugan tanah peninggian peil dengan tanah bekas galian dilokasi pekerjaan |  | 14.7655 | M3 | 50000 | 738275 | 28909.375 | 426861.3766 | 172.9543
4 | Urugan pasir Urug |  | 2.7967 | M3 | 350000 | 978862.5 | 257207.5 | 719345.0756 | 136.0769
5 | Lantai kerja K -100 |  | 1.6967 | M3 | 950000 | 1611912.5 | 1110010.5093 | 1883410.3316 | 85.5848
6 | Abudmen ( beton K-250,besi, begesting ) |  | 64.52 | M3 | 7000000 | 451640000 | 5433477.0833 | 350567941.4167 | 128.8309
7 | Plat lantai beton tebal 8 cm ( beton K-200,bekesting,besi Wiremesh M-6/15 ) |  | 2.1923 | M3 | 3500000 | 7672952 | 2473894.5463 | 5423449.7448 | 141.4773
8 | Pondasi batu belah 1 pc : 4 psr |  | 12.2107 | M3 | 900000 | 10989648 | 1120599.7 | 13683329.1688 | 80.3141
9 | Pasang Bronjong kawat baja lapis galvanis lubang 8-10 cm |  | 59.29 | M3 | 667000 | 39546430 | 882413.8125 | 52318314.9431 | 75.5881
10 | Siar tenggelam Pondasi batu belah finish aci |  | 5.2236 | M2 | 62000 | 323863.2 | 74545.086 | 389393.7112 | 83.1711
11 | Plesteran 1 Pc : 2 Pp Tebal 20 mm |  | 13.44 | M2 | 60000 | 806400 | 111088.2828 | 1493026.5208 | 54.0111
12 | Acian |  | 97.593 | M2 | 40000 | 3903720 | 45665.675 | 4456650.2203 | 87.5931
13 | Finish lantai aci tekstur |  | 27.4034 | M2 | 40000 | 1096136 | 45665.675 | 1251394.7583 | 87.5931
14 | Tiang Baja H 250 x 250 x 9 x 14 |  | 2838.7333 | kg | 32000 | 90839466.6667 | 34424.5 | 97721975.6333 | 92.9571
15 | Baja IWF 150.75.5,7 |  | 514.64 | kg | 32000 | 16468480 | 36184.5 | 18621991.08 | 88.4357
16 | Wire rope /seling kawat baja galvanis Ø 32 mm 6x36 + IWRC full baja |  | 180.98 | M1 | 350000 | 63343000 | 325000 | 58818500 | 107.6923
17 | Klem seling baja galvanis |  | 148 | Bh | 25000 | 3700000 | 56000 | 8288000 | 44.6429
18 | Roller + dudukan |  | 4 | Bh | 1500000 | 6000000 | 750000 | 3000000 | 200
19 | Rangka pipa galvanis 2" tebal 3,4 mm + finish cat duco |  | 133.51 | M1 | 268333.3333 | 35825183.3333 | 276584.9759 | 36926860.1321 | 97.0166
20 | Rangka pipa galvanis 1" tebal 3,75 mm + finish cat duco |  | 52.82 | M1 | 50000 | 2641000 | 165167.86 | 8724166.3652 | 30.2722
21 | Rangka pipa galvanis 1/2" tebal 2,45 mm + finish cat duco |  | 256.7 | M1 | 40000 | 10268000 | 124210.1438 | 31884743.9006 | 32.2035
22 | Rangka Canal C 125 x 50 x 20 x 3,2 + finish cat duco |  | 3508.0933 | Kg | 31000 | 108750893.3333 | 33522.5 | 117600058.7667 | 92.4752 | 3.78
23 | Rangka Siku 50.50.5 + finish cat duco |  | 297.4104 | Kg | 35000 | 10409364 | 33522.5 | 9969940.134 | 104.4075
24 | Spander baja Ø 22 + finish cat duco |  | 241.0299 | Kg | 32000 | 7712957.44 | 18423.65 | 4440650.8856 | 173.6898
25 | Joint Spander atas + finish cat duco |  | 32 | bh | 500000 | 16000000 | 175000 | 5600000 | 285.7143
26 | Joint Spander bawah + finish cat duco |  | 32 | bh | 500000 | 16000000 | 275000 | 8800000 | 181.8182
27 | Angkur, baut, plat dan assesories lain + finish cat duco |  | 745.056 | kg | 32000 | 23841792 | 32664.5 | 24336881.712 | 97.9657
XV. | 15. TRIBUN |  |  |  |  | 224909058.75
TRIBUN TYPE 1
1 | Galian Tanah |  | 42.1795 | M3 | 90000 | 3796155 | 68612.5 | 2894040.9438 | 131.1714
2 | Urugan tanah peninggian peil dengan tanah bekas galian dilokasi pekerjaan |  | 218.0754 | M3 | 50000 | 10903770 | 28909.375 | 6304423.5169 | 172.9543
3 | Urugan sirtu dipadatkan |  | 25.8632 | M3 | 250000 | 6465792.5 | 250318.75 | 6474036.3854 | 99.8727
4 | Urugan pasir Urug bawah pondasi |  | 3.5104 | M3 | 350000 | 1228640 | 257207.5 | 902901.208 | 136.0769
5 | Lantai kerja K -100 |  | 6.1795 | M3 | 950000 | 5870478.45 | 1110010.5093 | 6859255.5515 | 85.5848
6 | Plat lantai tribun t 8 cm ( beton K-200,besi Wiremesh M-6, begesting ) |  | 22.1732 | M3 | 3500000 | 77606312 | 2448894.5463 | 54299906.9186 | 142.9216
7 | Plat lantai tangga t 5 cm ( beton K-200,besi Wiremesh M-6, begesting ) |  | 0.648 | M3 | 4000000 | 2592000 | 2448894.5463 | 1586883.666 | 163.339
8 | Pasangan pondasi batu belah 1 pc : 4 psr |  | 49.0083 | M3 | 900000 | 44107470 | 1120599.7 | 54918686.2775 | 80.3141
9 | Siar tenggelam Pondasi batu belah finish aci |  | 72.3514 | M2 | 62000 | 4485786.8 | 74545.086 | 5393441.3352 | 83.1711
10 | Plesteran 1 Pc : 2 Pp Tebal 20 mm |  | 35.868 | M2 | 60000 | 2152080 | 111088.2828 | 3984514.5275 | 54.0111
11 | Acian plester |  | 35.868 | M2 | 40000 | 1434720 | 45665.675 | 1637936.4309 | 87.5931
12 | Acian beton muka depan lantai |  | 13.6288 | M2 | 40000 | 545152 | 45665.675 | 622368.3514 | 87.5931
| Finish Lantai | [6 empty] | 0
13 | Plesteran lantai tebal 3 cm, 1 pc : 3 psr + kawat ayakan |  | 220.504 | M2 | 100000 | 22050400 | 157833.3008 | 34802874.1596 | 63.358
14 | Acian Tekstur |  | 187.8196 | M2 | 40000 | 7512784 | 45665.675 | 8576908.8122 | 87.5931
15 | Floor Hardenner |  | 45.6444 | M2 | 50000 | 2282220 | 62240.75 | 2840941.6893 | 80.3332
16 | Lantai batu sikat + finish coating |  | 20.3421 | M2 | 300000 | 6102630 | 381933.5088 | 7769329.6288 | 78.5477
17 | Alur 3 x 10 cm + acian halus |  | 287.1 | M1 | 50000 | 14355000 | 76000 | 21819600 | 65.7895
18 | Paving Hollan warna K-300 Uk. 10,5 x 21 x 6 cm |  | 53.6 | M2 | 161000 | 8629600 | 166919.5 | 8946885.2 | 96.4537
19 | Kansteen K-300 Uk. 10 x 20 x 50 cm sambungan siar dalam |  | 29.41 | M1 | 94800 | 2788068 | 138898.375 | 4085001.2088 | 68.2513
XVI. | 16. TAMAN |  |  |  |  | 230884921.2
TAMAN BUNGA 1
1 | Pemadatan tanah |  | 115.9092 | M2 | 10000 | 1159092 | 10839.5833 | 1256407.4325 | 92.2545
2 | Galian Tanah |  | 18.72 | M3 | 90000 | 1684800 | 68612.5 | 1284426 | 131.1714
3 | Urugan pasir |  | 1.1268 | M3 | 350000 | 394380 | 257207.5 | 289821.411 | 136.0769
4 | Urugan sirtu bawah paving t=10 cm dipadatkan + compaction std. Proctor 90 % |  | 11.5909 | M3 | 250000 | 2897730 | 250318.75 | 2901424.6058 | 99.8727
5 | Pasang Batu belah 1Pc : 4 PP |  | 7.7857 | M3 | 900000 | 7007148 | 1120599.7 | 8724675.4963 | 80.3141
6 | Plat lantai beton tebal 5 cm ( beton K-200,besi Wiremesh M-6/15 ) |  | 1.134 | M3 | 4000000 | 4536000 | 3011394.5463 | 3414921.4155 | 132.8288
7 | Acian Tekstur |  | 30.24 | M2 | 40000 | 1209600 | 45665.675 | 1380930.012 | 87.5931
8 | Paving Hollan warna K-300 Uk. 10,5 x 21 x 6 cm |  | 115.9092 | M2 | 161000 | 18661381.2 | 166919.5 | 19347505.7094 | 96.4537
9 | Kansteen beton K-300, Uk.10 x 20 x 50 cm STD |  | 226.6 | M1 | 94800 | 21481680 | 138898.375 | 31474371.775 | 68.2513
10 | Komposbio ( 9 kg/krg ) |  | 1 | krg | 250000 | 250000 | 95000 | 95000 | 263.1579
11 | Tanah subur ( tanah bandungan ) tebal 5cm |  | 1 | M3 | 500000 | 500000 | 280000 | 280000 | 178.5714
12 | Bunga sambang darah |  | 10 | Phn | 20000 | 200000 | 14000 | 140000 | 142.8571
13 | Bunga sabrina |  | 10 | Phn | 20000 | 200000 | 14000 | 140000 | 142.8571
14 | Bunga puring hujan emas |  | 10 | Phn | 50000 | 500000 | 12500 | 125000 | 400
15 | Bunga puring warthon |  | 10 | Phn | 30000 | 300000 | 37000 | 370000 | 81.0811
| TAMAN BUNGA 2 | [6 empty] | 0
16 | Pemadatan tanah |  | 64.3229 | M2 | 10000 | 643229 | 10839.5833 | 697233.4348 | 92.2545
17 | Galian Tanah |  | 14.4 | M3 | 90000 | 1296000 | 68612.5 | 988020 | 131.1714
18 | Urugan pasir |  | 0.72 | M3 | 350000 | 252000 | 257207.5 | 185189.4 | 136.0769
19 | Urugan sirtu bawah paving t=10 cm dipadatkan + compaction std. Proctor 90 % |  | 6.4323 | M3 | 250000 | 1608072.5 | 250318.75 | 1610122.7924 | 99.8727
20 | Pasang Batu belah 1Pc : 4 PP |  | 5.22 | M3 | 900000 | 4698000 | 1120599.7 | 5849530.434 | 80.3141
21 | Plat lantai beton tebal 5 cm ( beton K-200,besi Wiremesh M-6/15 ) |  | 0.729 | M3 | 4000000 | 2916000 | 3011394.5463 | 2195306.6242 | 132.8288
22 | Acian Tekstur |  | 21.6 | M2 | 40000 | 864000 | 45665.675 | 986378.58 | 87.5931
23 | Paving Hollan warna K-300 Uk. 10,5 x 21 x 6 cm |  | 64.3229 | M2 | 161000 | 10355986.9 | 166919.5 | 10736746.3065 | 96.4537
24 | Kansteen beton K-300, Uk.10 x 20 x 50 cm STD |  | 130.58 | M1 | 94800 | 12378984 | 138898.375 | 18137349.8075 | 68.2513
25 | Komposbio ( 9 kg/krg ) |  | 1 | krg | 250000 | 250000 | 74545.086 | 74545.086 | 335.3675
26 | Tanah subur ( tanah bandungan ) |  | 1 | M3 | 500000 | 500000 | 45665.675 | 45665.675 | 1094.9143
27 | Bunga puring kirana warna merah |  | 10 | Phn | 50000 | 500000 | 12500 | 125000 | 400
28 | Bunga puring kooin kuning |  | 10 | Phn | 30000 | 300000 | 25000 | 250000 | 120
29 | Bunga puring tiwuk oren asli |  | 10 | Phn | 100000 | 1000000 | 73000 | 730000 | 136.9863
30 | Bunga soka putih jepang |  | 10 | Phn | 50000 | 500000 | 27000 | 270000 | 185.1852
31 | Bunga aglonima tri color |  | 10 | Phn | 100000 | 1000000 | 22000 | 220000 | 454.5455
32 | Bunga heliconia merah |  | 10 | Phn | 30000 | 300000 | 12500 | 125000 | 240
| TAMAN BUNGA 3 | [6 empty] | 0
33 | Pemadatan tanah |  | 25.7426 | M2 | 10000 | 257426 | 10839.5833 | 279039.0579 | 92.2545
34 | Galian Tanah |  | 35.28 | M3 | 90000 | 3175200 | 68612.5 | 2420649 | 131.1714
35 | Urugan pasir |  | 1.7556 | M3 | 350000 | 614460 | 257207.5 | 451553.487 | 136.0769
36 | Urugan sirtu bawah paving t=10 cm dipadatkan + compaction std. Proctor 90 % |  | 2.5743 | M3 | 250000 | 643565 | 250318.75 | 644385.5454 | 99.8727
37 | Pasang Batu belah 1Pc : 4 PP |  | 11.844 | M3 | 900000 | 10659600 | 1120599.7 | 13272382.8468 | 80.3141
38 | Plat lantai beton tebal 5 cm ( beton K-200,besi Wiremesh M-6/15 ) |  | 1.89 | M3 | 4000000 | 7560000 | 3011394.5463 | 5691535.6925 | 132.8288
39 | Acian Tekstur |  | 50.4 | M2 | 40000 | 2016000 | 45665.675 | 2301550.02 | 87.5931
40 | Paving Hollan warna K-300 Uk. 10,5 x 21 x 6 cm |  | 25.7426 | M2 | 161000 | 4144558.6 | 166919.5 | 4296941.9207 | 96.4537
41 | Kansteen beton K-300, Uk.10 x 20 x 50 cm STD |  | 51.36 | M1 | 94800 | 4868928 | 138898.375 | 7133820.54 | 68.2513
42 | Komposbio ( 9 kg/krg ) |  | 1 | krg | 250000 | 250000 | 74545.086 | 74545.086 | 335.3675
43 | Tanah subur ( tanah bandungan ) |  | 1 | M3 | 500000 | 500000 | 45665.675 | 45665.675 | 1094.9143
44 | Bunga Walisongo kuning |  | 10 | Phn | 20000 | 200000 | 15000 | 150000 | 133.3333
45 | Bunga calathea crimson pink |  | 10 | Phn | 100000 | 1000000 | 25000 | 250000 | 400
46 | Bunga makayana hijau |  | 10 | Phn | 150000 | 1500000 | 12000 | 120000 | 1250
47 | Bunga kana kuning |  | 10 | Phn | 20000 | 200000 | 12500 | 125000 | 160
48 | Bunga aglonema red lipstik |  | 10 | Phn | 40000 | 400000 | 15000 | 150000 | 266.6667
49 | Bunga calathure black lipstik |  | 10 | Phn | 50000 | 500000 | 25000 | 250000 | 200
50 | Bunga heliconia merah |  | 10 | Phn | 15000 | 150000 | 12500 | 125000 | 120
51 | Bunga aglonema tri colour |  | 10 | Phn | 100000 | 1000000 | 22000 | 220000 | 454.5455
| TAMAN POHON LANGKA | [6 empty] | 0
52 | Pemadatan tanah |  | 112.437 | M2 | 10000 | 1124370 | 10839.5833 | 1218770.2312 | 92.2545
53 | Urugan sirtu bawah paving t=10 cm dipadatkan + compaction std. Proctor 90 % |  | 11.2437 | M3 | 250000 | 2810925 | 250318.75 | 2814508.9294 | 99.8727
54 | Paving Hollan warna K-300 Uk. 10,5 x 21 x 6 cm |  | 112.437 | M2 | 161000 | 18102357 | 166919.5 | 18767927.8215 | 96.4537
55 | Kansteen beton K-300, Uk.10 x 20 x 50 cm STD |  | 510.01 | M1 | 94800 | 48348948 | 138898.375 | 70839560.2338 | 68.2513
56 | Tanah subur ( tanah bandungan ) |  | 11.843 | M3 | 500000 | 5921500 | 280000 | 3316040 | 178.5714
57 | Komposbio ( 9 kg/krg ) |  | 11 | krg | 250000 | 2750000 | 95000 | 1045000 | 263.1579
58 | Gebalan rumput gajah mini |  | 236.86 | M2 | 50000 | 11843000 | 47000 | 11132420 | 106.383
XVII. | 17. TANAM POHON |  |  |  |  | 48500000
GROUP 1
1 | Pohon Tabebuya kuning Uk. Tinggi batang min 2 m + ( galian, pupuk, anjang2 ) |  | 16 | Phn | 300000 | 4800000 | 255000 | 4080000 | 117.6471
| GROUP 2 | [6 empty] | 0
2 | Pohon Tabebuya kuning Uk. Tinggi batang min 2 m + ( galian, pupuk, anjang2 ) |  | 18 | Phn | 300000 | 5400000 | 255000 | 4590000 | 117.6471
3 | Pohon Kiara payung Uk. Tinggi batang min 1,5 m + ( galian, pupuk, anjang2 ) |  | 16 | Phn | 250000 | 4000000 | 175000 | 2800000 | 142.8571
4 | Pohon Ketapang Kencana Uk. Tinggi batang min 2 m + ( galian, pupuk, anjang2 ) |  | 9 | Phn | 400000 | 3600000 | 275000 | 2475000 | 145.4545
| GROUP 3 | [6 empty] | 0
5 | Pohon Tabebuya kuning Uk. Tinggi batang min 2 m + ( galian, pupuk, anjang2 ) |  | 34 | Phn | 300000 | 10200000 | 255000 | 8670000 | 117.6471
6 | Pohon Kiara payung Uk. Tinggi batang min 1,5 m + ( galian, pupuk, anjang2 ) |  | 13 | Phn | 250000 | 3250000 | 175000 | 2275000 | 142.8571
7 | Pohon Ketapang Kencana Uk. Tinggi batang min 2 m + ( galian, pupuk, anjang2 ) |  | 16 | Phn | 400000 | 6400000 | 275000 | 4400000 | 145.4545
| GROUP 4 | [6 empty] | 0
8 | Pohon Tabebuya kuning Uk. Tinggi batang min 2 m + ( galian, pupuk, anjang2 ) |  | 18 | Phn | 300000 | 5400000 | 255000 | 4590000 | 117.6471
9 | Pohon Kiara payung Uk. Tinggi batang min 1,5 m + ( galian, pupuk, anjang2 ) |  | 9 | Phn | 250000 | 2250000 | 175000 | 1575000 | 142.8571
10 | Pohon Ketapang Kencana Uk. Tinggi batang min 2 m + ( galian, pupuk, anjang2 ) |  | 8 | Phn | 400000 | 3200000 | 275000 | 2200000 | 145.4545
XVIII. | 18. PONDASI HIGH MAST ( 3 UNIT ) |  |  |  |  | 25328961.3356
1 | Galian Tanah sumuran dan Pilcap |  | 6.7791 | M3 | 125000 | 847387.5 | 110508.75 | 749149.8671 | 113.1132
2 | Urugan pasir Urug |  | 0.073522 | M3 | 350000 | 25732.875 | 257207.5 | 18910.5384 | 136.0769
3 | Lantai kerja K -100 |  | 0.073522 | M3 | 950000 | 69846.375 | 1110010.5093 | 81610.7477 | 85.5848
4 | Cassing buis beton Ø dalam 100 cm |  | 6 | M1 | 750000 | 4500000 | 475000 | 2850000 | 157.8947
5 | Beton K-250 |  | 6.87 | M3 | 1200000 | 8244000 | 1305274.8704 | 8967238.3594 | 91.9347
6 | Besi |  | 635.3747 | M3 | 16000 | 10165994.5856 | 15423.65 | 9799796.3994 | 103.7368
7 | Bekesting |  | 7.2 | M2 | 150000 | 1080000 | 204930 | 1475496 | 73.1957
8 | Acian Beton |  | 7.92 | M2 | 50000 | 396000 | 45665.675 | 361672.146 | 109.4914
XIX. | 19. RIVERSIDE ( 2 UNIT ) |  |  |  |  | 404460223.5
1 | Urugan tanah peninggian peil dengan tanah bekas galian dilokasi pekerjaan |  | 235.5226 | M3 | 50000 | 11776129.5 | 28909.375 | 6808810.8753 | 172.9543
2 | Urugan pasir Urug |  | 5.8804 | M3 | 350000 | 2058147 | 257207.5 | 1512488.1272 | 136.0769
3 | Lantai kerja K -100 |  | 5.8804 | M3 | 950000 | 5586399 | 1110010.5093 | 6527327.9989 | 85.5848
4 | Footplat 50 x 230 cm ( beton K-200,besi, begesting ) |  | 4.14 | M3 | 4000000 | 16560000 | 4433477.0833 | 18354595.125 | 90.2226
5 | Sloof 20 x 25 cm ( beton K-200,besi, begesting ) + besi stek |  | 6.822 | M3 | 4000000 | 27288000 | 4433477.0833 | 30245180.6625 | 90.2226
6 | Kolom 30 x 30 cm ( beton K-200,besi, begesting ) + besi stek |  | 4.86 | M3 | 5340000 | 25952400 | 6983399.8048 | 33939323.0514 | 76.4671
7 | Balok B 20 x 25 cm ( beton K-200,besi, begesting ) + besi stek |  | 7.031 | M3 | 5340000 | 37545540 | 5234053.0994 | 36800627.3419 | 102.0242
8 | Balok 15 x 20 cm ( beton K-200,besi, begesting ) + besi stek |  | 1.6032 | M3 | 5340000 | 8561088 | 5234053.0994 | 8391233.929 | 102.0242
9 | Dinding beton tebal 15 cm ( beton K-200,besi, begesting ) + besi stek |  | 8.22 | M3 | 5340000 | 43894800 | 5234053.0994 | 43023916.477 | 102.0242
10 | Plat lantai beton tebal 10 cm ( beton K-200,besi, begesting ) + besi stek |  | 12.576 | M3 | 5340000 | 67155840 | 4161394.5463 | 52333697.8142 | 128.3224
11 | Plesteran isian bronjong 1 Pc : 4 Pp Tebal 5 cm |  | 148.5 | M2 | 60000 | 8910000 | 225905.57 | 33546977.145 | 26.5598
12 | Perapihan beton dengan acian |  | 174.96 | M2 | 50000 | 8748000 | 45665.675 | 7989666.498 | 109.4914
13 | Acian |  | 148.5 | M2 | 40000 | 5940000 | 45665.675 | 6781352.7375 | 87.5931
14 | Keramik /granit lantai 15 x 90 motif kayu |  | 163.5796 | M2 | 300000 | 49073880 | 408890.3683 | 66886122.8958 | 73.3693
15 | Railling /pagar : |  | 65.7 | M1 | 1300000 | 85410000 | 809783.3333 | 53202765 | 160.5368
- Handrail pipa stainless steel Ø 2,5" tebal 1,3 mm
- Rangka/pengisi pipa stainless steel Ø 1,5" tebal 1,3 mm
- Tiang pipa stainless steel Ø 2,5" tebal 1,3 mm
XX. | 20. GATE |  |  |  |  | 31215621.75
1 | Galian Tanah |  | 5.2092 | M3 | 90000 | 468832.5 | 68612.5 | 357419.6656 | 131.1714
2 | Urugan tanah kembali bekas galian |  | 2.6046 | M3 | 30000 | 78138.75 | 22870.8333 | 59569.9443 | 131.1714
3 | Urugan pasir Urug |  | 0.40475 | M3 | 350000 | 141662.5 | 257207.5 | 104104.7356 | 136.0769
4 | Lantai kerja K -100 |  | 0.12 | M3 | 950000 | 114000 | 1110010.5093 | 133201.2611 | 85.5848
5 | Footplat 100 x 160 cm ( beton K-200,besi, begesting ) |  | 0.48 | M3 | 4000000 | 1920000 | 4320553.8056 | 2073865.8267 | 92.5807
6 | Sloof 20 x 20 cm ( beton K-200,besi, begesting ) + besi stek |  | 0.08 | M3 | 4000000 | 320000 | 4433477.0833 | 354678.1667 | 90.2226
7 | Kolom 20 x 40 cm ( beton K-200,besi, begesting ) + besi stek |  | 2.28 | M3 | 5340000 | 12175200 | 4320553.8056 | 9850862.6767 | 123.5953
8 | Balok 20 x 20 cm ( beton K-200,besi, begesting ) + besi stek |  | 0.12 | M3 | 6000000 | 720000 | 4055465.7596 | 486655.8912 | 147.9485
9 | Pas batu belah 1 pc : 4 psr |  | 2.0475 | M3 | 900000 | 1842750 | 1120599.7 | 2294427.8857 | 80.3141
10 | Pas bata merah 1/2 bata camp 1 pc : 4 psr |  | 8.19 | M2 | 85000 | 696150 | 138865.65 | 1137309.6735 | 61.2102
10 | Lapis batu andesit 20x40 cm + finish coating |  | 9.828 | M2 | 300000 | 2948400 | 344220.91 | 3383003.1035 | 87.1533
11 | Plesteran 1 Pc : 4 Pp Tebal 15 mm |  | 23.751 | M2 | 60000 | 1425060 | 78200.496 | 1857339.9805 | 76.7259
12 | Acian |  | 7.0434 | M2 | 40000 | 281736 | 45665.675 | 321641.6153 | 87.5931
13 | Scim coat beton |  | 30.72 | M2 | 50000 | 1536000 | 47897.575 | 1471413.504 | 104.3894
14 | Perapihan sudut |  | 136.14 | M1 | 15000 | 2042100 | 12700 | 1728978 | 118.1102
15 | Cat eksterior |  | 37.7634 | M3 | 40000 | 1510536 | 43410.4 | 1639324.2994 | 92.1438
16 | Tanah subur ( tanah bandungan ) |  | 2.8063 | M3 | 350000 | 982212 | 260000 | 729643.2 | 134.6154
17 | Komposbio ( 9 kg/krg ) |  | 3 | krg | 250000 | 750000 | 75000 | 225000 | 333.3333
18 | Bunga Soka merah rata2 tinggi 20 cm - 35 cm ( jarak tanam per polibag 25 cm ) |  | 4.6772 | M2 | 270000 | 1262844 | 200000 | 935440 | 135
XXI. | 21. TROTOAR DAN SALURAN JALAN |  |  |  |  | 574524133.968
LINTASAN 1
SALURAN
1 | Saluran U Ditch 50x50 cm, T min 6,5 cm Precast min K 350 + galian + pasir urug + sambungan |  | 390.59 | M1 | 805000 | 314424950 | 746989.8975 | 291766784.0645 | 107.7658
2 | Galian tanah |  | 37.4966 | M3 | 90000 | 3374697.6 | 68612.5 | 2572738.212 | 131.1714
3 | Urugan pasir |  | 5.8589 | M3 | 350000 | 2050597.5 | 257207.5 | 1506940.1614 | 136.0769
4 | Pasang Batu belah 1Pc : 4 PP |  | 29.2943 | M3 | 900000 | 26364825 | 1120599.7 | 32827127.7617 | 80.3141
5 | Plesteran 1 Pc : 2 Pp Tebal 20 mm |  | 304.6602 | M2 | 60000 | 18279612 | 111088.2828 | 33844178.4555 | 54.0111
6 | Acian |  | 29.2474 | M2 | 40000 | 1169895.168 | 45665.675 | 1335601.3131 | 87.5931
| TROTOAR | [6 empty] | 0
7 | Pemadatan tanah |  | 574.1673 | M2 | 10000 | 5741673 | 13007.5 | 7468481.1547 | 76.8787
8 | Urugan sirtu dipadatkan |  | 45.699 | M3 | 250000 | 11424757.5 | 250318.75 | 11439324.0658 | 99.8727
9 | Guiding Block/ubin difable Uk. 33 x 33 tebal 5 cm |  | 128.8947 | M2 | 360000 | 46402092 | 626309.75 | 80728007.3333 | 57.4795
10 | Paving Hollan warna K-300 Uk. 10,5 x 21 x 6 cm |  | 328.0956 | M2 | 161000 | 52823391.6 | 166919.5 | 54765553.5042 | 96.4537
11 | Kansteen Jalan K-300, Uk.15/20 x 30 x 50 STD dengan spesi & sambungan siar dalam |  | 351.531 | M1 | 94800 | 33325138.8 | 180698.375 | 63521080.4621 | 52.4631
12 | Kansteen Jalan K-300, Uk.15/20 x 30 x 50 LD dengan spesi & sambungan siar dalam |  | 39.059 | M1 | 94800 | 3702793.2 | 180698.375 | 7057897.8291 | 52.4631
13 | Kansteen K-300 Uk. 10 x 20 x 50 cm sambungan siar dalam |  | 390.59 | M1 | 80500 | 31442495 | 138898.375 | 54252316.2912 | 57.956
14 | Pipa PVC 4" Type AW + bobok U-Dith |  | 58.5885 | M1 | 113333.3333 | 6640030 | 97000 | 5683084.5 | 116.8385
| LINTASAN 2 | [6 empty] | 0
| SALURAN | [6 empty] | 0
15 | Saluran U Ditch 50x50 cm, T min 6,5 cm Precast min K 350 + galian + pasir urug + sambungan |  | 12.22 | M1 | 805000 | 9837100 | 746989.8975 | 9128216.5475 | 107.7658
16 | Galian tanah |  | 1.1731 | M3 | 90000 | 105580.8 | 68612.5 | 80490.696 | 131.1714
17 | Urugan pasir |  | 0.1833 | M3 | 350000 | 64155 | 257207.5 | 47146.1347 | 136.0769
18 | Pasang Batu belah 1Pc : 4 PP |  | 0.9165 | M3 | 900000 | 824850 | 1120599.7 | 1027029.6251 | 80.3141
19 | Plesteran 1 Pc : 2 Pp Tebal 20 mm + acian |  | 9.5316 | M2 | 60000 | 571896 | 111088.2828 | 1058849.0763 | 54.0111
| TROTOAR | [6 empty] | 0
20 | Pemadatan tanah |  | 17.9634 | M2 | 10000 | 179634 | 13007.5 | 233658.9255 | 76.8787
21 | Urugan sirtu dipadatkan |  | 1.4297 | M3 | 250000 | 357435 | 250318.75 | 357890.7296 | 99.8727
22 | Guiding Block/ubin difable Uk. 33 x 33 tebal 5 cm |  | 4.0326 | M2 | 360000 | 1451736 | 626309.75 | 2525656.6979 | 57.4795
23 | Paving Hollan warna K-300 Uk. 10,5 x 21 x 6 cm |  | 10.2648 | M2 | 161000 | 1652632.8 | 166919.5 | 1713395.2836 | 96.4537
24 | Kansteen Jalan K-300, Uk.15/20 x 30 x 50 STD dengan spesi & sambungan siar dalam |  | 11.22 | M1 | 94800 | 1063656 | 180698.375 | 2027435.7675 | 52.4631
25 | Kansteen Jalan K-300, Uk.15/20 x 30 x 50 LD dengan spesi & sambungan siar dalam |  | 1 | M1 | 94800 | 94800 | 180698.375 | 180698.375 | 52.4631
26 | Kansteen K-300 Uk. 10 x 20 x 50 cm sambungan siar dalam |  | 12.22 | M1 | 80500 | 983710 | 138898.375 | 1697338.1425 | 57.956
27 | Pipa PVC 4" Type AW + bobok U-Dith |  | 1.5 | M1 | 113333.3333 | 170000 | 97000 | 145500 | 116.8385
XXII. | 22. TOILET, PLAZA FOOD CONTAINER |  |  |  |  | 810226539.0167
TOILET LANTAI 1, PUTRA PUTRI
1 | Galian Tanah
| - | Galian tanah Footplat | 18 | M3 | 90000 | 1620000 | 68612.5 | 1235025 | 131.1714
| - | Galian tanah sloof | 15.6 | M3 | 90000 | 1404000 | 68612.5 | 1070355 | 131.1714
2 | Urugan tanah kembali bekas galian dipadatkan |  | 24.049 | M3 | 30000 | 721470 | 22870.8333 | 550020.6708 | 131.1714
3 | Cut tanah |  | 142.8 | M3 | 15000 | 2142000 | 19272.9167 | 2752172.5 | 77.8294
4 | Fill/Urugan tanah peninggian peil dengan mendatangkan tanah dari Undip jarak ± 5 km |  | 142.8 | M3 | 100000 | 14280000 | 53256 | 7604956.8 | 187.7723
5 | Urugan pasir | [6 empty] | 0
| - | Bawah Footplat | 0.438 | M3 | 350000 | 153300 | 257207.5 | 112656.885 | 136.0769
| - | Bawah sloof | 1.04 | M3 | 350000 | 364000 | 257207.5 | 267495.8 | 136.0769
| - | Bawah lantai | 5.95 | M3 | 350000 | 2082500 | 257207.5 | 1530384.625 | 136.0769
6 | Lantai kerja K -100 | [6 empty] | 0
| - | Bawah Footplat | 0.438 | M3 | 950000 | 416100 | 1110010.5093 | 486184.6031 | 85.5848
| - | Bawah sloof | 1.04 | M3 | 950000 | 988000 | 1110010.5093 | 1154410.9296 | 85.5848
| - | Bawah lantai | 5.95 | M3 | 950000 | 5652500 | 1110010.5093 | 6604562.5301 | 85.5848
7 | Urugan sirtu tebal 10 cm dipadatkan |  | 11.9 | M3 | 250000 | 2975000 | 250318.75 | 2978793.125 | 99.8727
8 | Plat lantai t 8 cm ( beton K-250,besi Wiremesh M-6, begesting ) |  | 9.52 | M3 | 3500000 | 33320000 | 2492774.8704 | 23731216.7659 | 140.4058
9 | Footplat P80, 80 x 80 cm ( beton K-250,besi, begesting ) |  | 1.3248 | M3 | 4000000 | 5299200 | 4320553.8056 | 5723869.6816 | 92.5807
10 | Footplat P100, 100 x 100 cm ( beton K-250,besi, begesting ) |  | 0.69 | M3 | 4000000 | 2760000 | 4320553.8056 | 2981182.1258 | 92.5807
11 | Sloof S1, 20 x 30 cm ( beton K-250,besi, begesting ) + besi stek |  | 3.9324 | M3 | 4000000 | 15729600 | 4705274.8704 | 18503022.9002 | 85.011
12 | Sloof S2, 15 x 30 cm ( beton K-250,besi, begesting ) + besi stek |  | 2.1258 | M3 | 4000000 | 8503200 | 4505274.8704 | 9577313.3194 | 88.7848
13 | Kolom K1, 30 x 30 cm ( beton K-250,besi, begesting ) + besi stek |  | 1.0395 | M3 | 5340000 | 5550930 | 7085274.8704 | 7365143.2277 | 75.3676
14 | Kolom K2, 30 x 30 cm ( beton K-250,besi, begesting ) + besi stek |  | 3.1185 | M3 | 5340000 | 16652790 | 6685274.8704 | 20848029.6832 | 79.877
15 | Balok B1, 20 x 30 cm ( beton K-250,besi, begesting ) + besi stek |  | 1.3776 | M3 | 6000000 | 8265600 | 6705274.8704 | 9237186.6614 | 89.4818
16 | Balok B2, 20 x 40 cm ( beton K-250,besi, begesting ) + besi stek |  | 0.888 | M3 | 6000000 | 5328000 | 5905274.8704 | 5243884.0849 | 101.6041
17 | Balok B3, 20 x 40 cm ( beton K-250,besi, begesting ) + besi stek |  | 0.6336 | M3 | 6000000 | 3801600 | 6105274.8704 | 3868302.1579 | 98.2757
18 | Balok B4, 20 x 40 cm ( beton K-250,besi, begesting ) + besi stek |  | 1.4912 | M3 | 6000000 | 8947200 | 6305274.8704 | 9402425.8867 | 95.1584
19 | Balok B5, 15 x 40 cm ( beton K-250,besi, begesting ) + besi stek |  | 2.9952 | M3 | 6000000 | 17971200 | 5665274.8704 | 16968631.2917 | 105.9084
20 | Balok Bordes, 15 x 30 cm ( beton K-250,besi, begesting ) + besi stek |  | 0.234 | M3 | 6000000 | 1404000 | 5665274.8704 | 1325674.3197 | 105.9084
21 | Plat tebal 12 cm ( beton K-250,besi, begesting ) + besi stek |  | 10.452 | M3 | 6000000 | 62712288 | 4185274.8704 | 43744693.8383 | 143.3598
22 | Tangga ( beton K-250,besi, begesting ) + besi stek |  | 4.1331 | M3 | 6000000 | 24798600 | 6305274.8704 | 26060331.5667 | 95.1584
23 | Dinding beton tebal 15 cm ( beton K-250,besi, begesting ) + besi stek |  | 9.1634 | M3 | 6000000 | 54980640 | 6805274.8704 | 62359727.9581 | 88.1669
24 | Beton tanggulan 10 x 10 cm ( beton K-250,besi, begesting ) + besi stek |  | 0.1994 | M3 | 6000000 | 1196400 | 4705274.8704 | 938231.8092 | 127.5165
25 | Pas bata merah camp spesi 1 PC : 4 Psr + angkur |  | 60.2492 | M2 | 80000 | 4819936 | 138865.65 | 8366544.32 | 57.6096
26 | Pas dinding rosster/terawang 30 x 30 cm, camp spesi 1 PC : 4 Psr |  | 15.84 | M2 | 170000 | 2692800 | 318052.9 | 5037957.936 | 53.4502
27 | Plester t=15 mm camp spesi 1 PC : 4 Psr |  | 130.1104 | M2 | 60000 | 7806624 | 78200.496 | 10174697.8148 | 76.7259
28 | Plester t=50 mm camp spesi 1 PC : 4 Psr ( penebalan dinding beton ) |  | 15.2256 | M2 | 150000 | 2283840 | 225905.57 | 3439547.8466 | 66.3994
29 | Acian |  | 46.4704 | M2 | 40000 | 1858816 | 45665.675 | 2122102.1835 | 87.5931
30 | Plester sudut/tali air |  | 416.32 | M1 | 15000 | 6244800 | 9700 | 4038304 | 154.6392
31 | Kolom 10 x 10 cm ( KP1 ) + besi stek |  | 0.3495 | M3 | 5340000 | 1866330 | 7350105.0375 | 2568861.7106 | 72.652
32 | Kolom 10 x 10 cm ( KP2 ) + besi stek |  | 0.0652 | M3 | 5340000 | 348168 | 7350105.0375 | 479226.8484 | 72.652
33 | Balok 10 x 15 cm ( BP ) + besi stek |  | 0.5541 | M3 | 5340000 | 2958894 | 9105742.9778 | 5045492.184 | 58.6443
34 | Perapihan kolom beton, dinding beton dan tangga dengan acian |  | 82.9784 | M2 | 50000 | 4148920 | 47897.575 | 3974464.1374 | 104.3894
35 | Perapihan balok beton dengan semen instan |  | 56.22 | M2 | 60000 | 3373200 | 72375.875 | 4068971.6925 | 82.9006
36 | Perapihan plat dak beton dengan semen instan |  | 87.1004 | M2 | 60000 | 5226024 | 72375.875 | 6303967.6628 | 82.9006
36 | Keramik dinding 30x50 cm KD |  | 74.19 | M2 | 250000 | 18547500 | 266984.355 | 19807569.2974 | 93.6384
37 | Keramik dinding 30x50 cm motif KDM |  | 14.76 | M2 | 250000 | 3690000 | 284309.355 | 4196406.0798 | 87.9324
38 | Keramik Tile 30x30 cm, rustic (Tangga) |  | 23.09 | M2 | 200000 | 4618000 | 268169.66 | 6192037.4494 | 74.5797
39 | Keramik Tile 30x30 cm, rustic K1 |  | 53.1758 | M2 | 200000 | 10635160 | 268169.66 | 14260136.2062 | 74.5797
40 | Step nosing granit tile 10 x 60 cm SN |  | 40.8 | M1 | 75000 | 3060000 | 50961.0258 | 2079209.8522 | 147.1713
41 | Finish lantai floor hardenner tekstur |  | 56.85 | M2 | 60000 | 3411000 | 62240.75 | 3538386.6375 | 96.3999
42 | Lantai batu sikat + finish coating |  | 2.74 | M2 | 300000 | 822000 | 216641.425 | 593597.5045 | 138.4777
43 | Pintu toilet UPVC komplit assesories |  | 8 | Bh | 3000000 | 24000000 | 3655469.0905 | 29243752.7239 | 82.0688
| Sanitair Komplit Terpasang + assesories | [6 empty] | 0
44 | Closet duduk ( CD ) |  | 4 | Bh | 2600000 | 10400000 | 3537921.75 | 14151687 | 73.4895
45 | Closet Jongkok ( CJ ) |  | 4 | Bh | 500000 | 2000000 | 824910.9 | 3299643.6 | 60.6126
46 | Wastavel + kran ( WS ) |  | 4 | Bh | 1500000 | 6000000 | 1975421.25 | 7901685 | 75.9332
47 | Kran air ( KA ) |  | 8 | Bh | 150000 | 1200000 | 254938.75 | 2039510 | 58.8377
48 | Jet Shower ( JS ) |  | 8 | Bh | 200000 | 1600000 | 422138.75 | 3377110 | 47.3778
49 | Floor Drain ( FD ) |  | 8 | Bh | 300000 | 2400000 | 421726.25 | 3373810 | 71.1362
50 | Soap Holder ( SH ) |  | 8 | Bh | 350000 | 2800000 | 128026.25 | 1024210 | 273.3814
51 | Doble Robe Hook ( DRH ) |  | 8 | Bh | 250000 | 2000000 | 282026.25 | 2256210 | 88.6442
52 | Kaca cermin 5 mm ( 60X80 ) cm + bavel |  | 4 | Bh | 300000 | 1200000 | 242406.67 | 969626.68 | 123.759
53 | Meja beton wastafel + finish HT |  | 4 | Bh | 1200000 | 4800000 | 619003.3636 | 2476013.4543 | 193.86
54 | Septik tank/ STP tangki fiberglass kapasitas 5000 liter/5m3 komplit panel,pompa dan instalasi + struktur dudukan + Resapan |  | 1 | Unit | 25000000 | 25000000 | 60000000 | 60000000 | 41.6667
55 | Saluran U 20 cm ( U 20+Galian+pasir urug+pas bata+plester+acian ) |  | 27.52 | M1 | 150000 | 4128000 | 434379.1661 | 11954114.6511 | 34.532
56 | Roofdrain besi cor 4" |  | 3 | Bh | 250000 | 750000 | 175000 | 525000 | 142.8571
57 | Pipa turun PVC 3" type medium + sambungan dan klem |  | 18 | M1 | 76666.6667 | 1380000 | 57000 | 1026000 | 134.5029
58 | Pipa pembuangan PVC 6" type AW + sambungan dan galian urugan |  | 37.6 | M1 | 266666.6667 | 10026666.6667 | 276000 | 10377600 | 96.6184
59 | Bak Kontrol ( Galian+ pasir urug+pas bata+plester+acian ) |  | 2 | Bh | 500000 | 1000000 | 481110.1625 | 962220.325 | 103.9263
60 | Cat eksterior |  | 201.5088 | M2 | 40000 | 8060352 | 43410.4 | 8747577.6115 | 92.1438
61 | Cat dak beton/plafond dengan cat interior |  | 87.1004 | M2 | 32000 | 2787212.8 | 39684.15 | 3456505.3387 | 80.6367
62 | Railling Tangga komplit assesories : |  | 35.354 | M1 | 1300000 | 45960200 | 809783.3333 | 28629079.9667 | 160.5368
| - Tiang pipa stainless steel Ø 2,5" tebal 1,3 mm | [6 empty] | 0
| - Handrail pipa stainless steel Ø 2,5" tebal 1,3 mm | [6 empty] | 0
| - Rangka pipa stainless steel Ø 1,5" tebal 1,1 mm | [6 empty] | 0
| TOILET LANTAI ATAP | [6 empty] | 0
63 | Finish lantai floor hardenner tekstur |  | 95.8216 | M2 | 60000 | 5749296 | 62240.75 | 5964008.2502 | 96.3999
64 | Lantai batu sikat + finish coating |  | 9.516 | M2 | 300000 | 2854800 | 216641.425 | 2061559.8003 | 138.4777
65 | Railling komplit assesories : |  | 33.52 | M1 | 1300000 | 43576000 | 809783.3333 | 27143937.3333 | 160.5368
| - Tiang pipa stainless steel Ø 2,5" tebal 1,3 mm | [6 empty] | 0
| - Handrail pipa stainless steel Ø 2,5" tebal 1,3 mm | [6 empty] | 0
| - Rangka pipa stainless steel Ø 1,5" tebal 1,1 mm | [6 empty] | 0
| TALUD PLAZA | [6 empty] | 0
66 | Galian Tanah |  | 51.206 | M3 | 90000 | 4608540 | 68612.5 | 3513371.675 | 131.1714
67 | Urugan pasir |  | 1.943 | M3 | 350000 | 680050 | 257207.5 | 499754.1725 | 136.0769
68 | Pasang Batu belah 1Pc : 4 PP |  | 64.4961 | M3 | 900000 | 58046526 | 1120599.7 | 72274355.1352 | 80.3141
69 | Pipa drain PVC 2" Type C (termasuk ijuk) |  | 23.4 | M1 | 30000 | 702000 | 23500 | 549900 | 127.6596
70 | Plesteran 1 Pc : 2 Pp Tebal 20 mm |  | 23.088 | M2 | 60000 | 1385280 | 111088.2828 | 2564806.2733 | 54.0111
71 | Acian |  | 24.412 | M2 | 40000 | 976480 | 45665.675 | 1114790.4581 | 87.5931
72 | Siar tenggelam Pondasi batu belah finish semen |  | 88.8732 | M2 | 75000 | 6665490 | 74545.086 | 6625060.3371 | 100.6103
73 | Buang tanah di lokasi Sekitar pekerjaan ditata dan dipadatkan |  | 61.4472 | M3 | 100000 | 6144720 | 26381.6667 | 1621079.548 | 379.0511
| PAVING, TAMAN DAN URUGAN TANAH | [6 empty] | 0
74 | Fill/Urugan tanah peninggian peil dengan mendatangkan tanah dari Undip jarak ± 5 km |  | 335.1852 | M3 | 100000 | 33518524.8 | 53256 | 17850625.5675 | 187.7723
75 | Pemadatan tanah |  | 385.2704 | M2 | 10000 | 3852704 | 13007.5 | 5011404.728 | 76.8787
76 | Urugan sirtu bawah paving t=15 cm dipadatkan + compaction std. Proctor 90 % |  | 54.8453 | M3 | 250000 | 13711331.25 | 250318.75 | 13728813.1973 | 99.8727
77 | Paving Hollan abu-abu K-300 Uk. 10,5 x 21 x 6 cm |  | 365.6355 | M2 | 161000 | 58867315.5 | 166342 | 60820540.341 | 96.7885
78 | Kansteen beton K-300, Uk.10/12,5 x 30 x 50 cm STD |  | 23.9 | M1 | 94800 | 2265720 | 157598.375 | 3766601.1625 | 60.1529
| PLAT DECKER | [6 empty] | 0
79 | Galian tanah |  | 4.32 | M3 | 90000 | 388800 | 68612.5 | 296406 | 131.1714
80 | Urugan tanah kembali bekas galian dipadatkan |  | 0.88 | M3 | 30000 | 26400 | 22870.8333 | 20126.3333 | 131.1714
81 | Urugan pasir |  | 0.36 | M3 | 350000 | 126000 | 257207.5 | 92594.7 | 136.0769
82 | Pasang Batu belah 1Pc : 4 PP |  | 3.08 | M3 | 900000 | 2772000 | 1120599.7 | 3451447.076 | 80.3141
83 | Plat Decker beton tebal 20 cm ( beton K-250,besi, begesting ) |  | 1.76 | M3 | 4000000 | 7040000 | 3997274.8704 | 7035203.7719 | 100.0682
84 | Buang tanah bekas galian di lokasi Sekitar dan dileveling/ratakan |  | 3.44 | M3 | 100000 | 344000 | 26381.6667 | 90752.9333 | 379.0511

## Rekap ME
REKAP
RENCANA ANGGARAN BIAYA
PEKERJAAN MEKANIKAL DAN ELEKTRIKAL
PEMBANGUNAN JTU TAHAP 2 ( RUAS LAB TERPADU - JEMBATAN SIKATAK )
UNIVERSITAS DIPONEGORO
No. | Pekerjaan | Biaya
A | ELEKTRIKAL | 665356100
B | PLUMBING | 282448000
| Total | 947804100

## A. elektrikal
RENCANA ANGGARAN BIAYA
PEKERJAAN ELEKTRIKAL
PEMBANGUNAN JTU TAHAP 2 ( RUAS LAB TERPADU - JEMBATAN SIKATAK )
UNIVERSITAS DIPONEGORO
No. | Uraian | Volume |  | Harga Satuan (Rp) | Harga Total (Rp)
Harga satuan pekerjaan sudah termasuk Galian, urugan tanah kembali dan perlindungan kabel dan penanda kabel, training, test commissioning, pengadaan material, fitting, suport, accesories dan pemasangan peralatan dan alat-alat bantu yang diperlukan hingga pekerjaan yang dinyatakan tercapai dengan baik. Pekerjaan harus dilaksanakan sesuai dengan gambar dan spesifikasi teknik.
A | Panel dan sambungan daya PLN
1 | Pemasangan Langganan PLN dari 41.500 VA termasuk : | 1 | ls | 53950000 | 53950000
Semua Panel Instalasi di Gardu PLN,hingga Kwh Meter, dll
Sudah termasuk jika ada tambahan instalasi jaringan TM PLN ( kabel TM, Tiang, dlsb )
- BP (Biaya Penyambungan)
- UJL (Uang Jaminan Langganan)
- Materai
- SLO
- SJI BTL
- Grounding
- Pengurusan Penyalaan, dll
2 | MDP-JTU | 1 | Unit | 8000000 | 8000000
3 | PP- HM 1 | 1 | Unit | 8000000 | 8000000
4 | PP- HM 2 | 1 | Unit | 8000000 | 8000000
5 | PP- HM 3
6 | PP- HM 4
7 | PP- HM 5 | 1 | Unit | 8000000 | 8000000
8 | PP-POMPA 1 | 1 | Unit | 10000000 | 10000000
9 | PP-POMPA 2 | 1 | Unit | 10000000 | 10000000
10 | PP-SN 1 | 1 | Unit | 6000000 | 6000000
11 | PP-SN 2 | 1 | Unit | 6000000 | 6000000
12 | PP-TOILET | 1 | Unit | 3000000 | 3000000
13 | Pengadaan tiang beton tinggi 11 meter | 1 | buah | 8500000 | 8500000
|  |  |  | Total Panel Utama | 129450000
B | Kabel Feeder & Grounding
1 | Dari Kwh meter PLN Ke MDP-JTU NYY 5 x 25 mm² (R,S,T,N,GR) | 10 | mtr | 718750 | 7187500
2 | Dari MDP-JTU ke PP-HM 2 NYY 5 x 6 mm² (R,S,T,N,GR) | 150 | mtr | 114750 | 17212500
3 | Dari MDP-JTU ke PP-HM 3 NYY 5 x 10 mm² (R,S,T,N,GR) | 70 | mtr | 210000 | 14700000
4 | Dari MDP-JTU ke PP-HM 4 NYY 5 x 6 mm² (R,S,T,N,GR) | 79 | mtr | 114750 | 9065250
5 | Dari MDP-JTU ke PP-TOILET NYY 5 x 6 mm² (R,S,T,N,GR) | 73 | mtr | 114750 | 8376750
6 | Dari PP-HM 1 ke PP-SN 1 NYY 3 x 4 mm² (Phase,N,GR) | 65 | mtr | 49000 | 3185000
7 | Dari PP-HM 2 ke PP-POMPA 1 NYY 5 x 6 mm² (R,S,T,N,GR) | 152 | mtr | 114750 | 17442000
8 | Dari PP-HM 3 ke PP-HM 1 NYY 5 x 6 mm² (R,S,T,N,GR) | 166 | mtr | 114750 | 19048500
9 | Dari PP-HM 3 ke PP-HM 5 NYY 5 x 6 mm² (R,S,T,N,GR) | 180 | mtr | 114750 | 20655000
10 | Dari PP-HM 4 ke PP-SN 2 NYY 3 x 4 mm² (Phase,N,GR) | 90 | mtr | 49000 | 4410000
11 | Dari PP-HM 4 ke PP-POMPA 2 NYY 5 x 6 mm² (R,S,T,N,GR) | 184 | mtr | 114750 | 21114000
12 | Dari PP-HM 1 ke Tiang high mast 1 NYY 3x(3 x 4 mm²(Phase,N,GR)) | 18 | mtr | 147000 | 2646000
13 | Dari PP-HM 2 ke Tiang high mast 2 NYY 3x(3 x 4 mm²(Phase,N,GR)) | 10 | mtr | 147000 | 1470000
14 | Dari PP-HM 3 ke Tiang high mast 3 NYY 3x(3 x 4 mm²(Phase,N,GR))
15 | Dari PP-HM 4 ke Tiang high mast 4 NYY 3x(3 x 4 mm²(Phase,N,GR))
16 | Dari PP-HM 5 ke Tiang high mast 5 NYY 3x(3 x 4 mm²(Phase,N,GR)) | 8 | mtr | 147000 | 1176000
17 | Dari PP-HM 2 ke Gazebo 1 NYY 3 x 2.5 mm² (Phase,N,GR) | 65 | mtr | 54000 | 3510000
18 | Dari PP-HM 2 ke Gazebo 2 NYY 3 x 2.5 mm² (Phase,N,GR) | 50 | mtr | 54000 | 2700000
19 | Dari PP-HM 4 ke Gazebo 3 NYY 3 x 2.5 mm² (Phase,N,GR) | 29 | mtr | 54000 | 1566000
20 | Dari PP-HM 4 ke Gazebo 4 NYY 3 x 2.5 mm² (Phase,N,GR) | 20 | mtr | 54000 | 1080000
21 | Dari PP-HM 4 ke Gazebo 5 NYY 3 x 2.5 mm² (Phase,N,GR) | 31 | mtr | 54000 | 1674000
22 | Grounding System :
Termasuk Bak kontrol, Sumuran Grounding, Konektor Grounding dan Material Bantu lainnya
| - Grounding MDP-JTU | 1 | titik | 4000000 | 4000000
|  |  |  | Total Kabel Feeder | 162218500
C | Lampu, Saklar, dan Stop Kontak
Area Toilet
1 | Led Downlight outbow 18 W R200 | 6 | unit | 250000 | 1500000
2 | Led Downlight outbow 12 W R150 | 16 | unit | 200000 | 3200000
3 | Saklar Tunggal Cap 10 A, 1 ph | 8 | unit | 40000 | 320000
4 | Saklar Ganda Cap 10 A, 1 ph | 2 | unit | 50000 | 100000
5 | Saklar Hotel Tunggal Cap 10 A, 1 ph | 2 | unit | 75000 | 150000
6 | Stop Kontak Cap 16A, 1 ph | 2 | unit | 50000 | 100000
7 | Instalasi Lampu, kabel NYA 3 x 2,5 mm dlm Pipa Conduit Hight Impact 20 mm | 22 | ttk | 350000 | 7700000
8 | Instalasi stop kontak, kabel NYA 3 x 2,5 mm dlm Pipa Conduit Hight Impact 20 mm | 2 | ttk | 450000 | 900000
Gazebo ( 1 s/d 5 )
1 | Led Downlight outbow 18 W R200 | 10 | unit | 250000 | 2500000
2 | Led Outdoor Spot 9 W | 40 | unit | 150000 | 6000000
3 | Saklar Ganda Cap 10 A, 1 ph | 5 | unit | 50000 | 250000
4 | Stop Kontak Cap 16A, 1 ph | 5 | unit | 50000 | 250000
5 | Instalasi Lampu, kabel NYA 3 x 2,5 mm dlm Pipa Conduit Hight Impact 20 mm | 50 | ttk | 350000 | 17500000
6 | Instalasi stop kontak, kabel NYA 3 x 2,5 mm dlm Pipa Conduit Hight Impact 20 mm | 5 | ttk | 450000 | 2250000
Ruang Pompa ( 1 & 2 )
1 | Led Downlight outbow 18 W R200 | 2 | unit | 250000 | 500000
2 | Saklar Tunggal Cap 10 A, 1 ph | 2 | unit | 40000 | 80000
3 | Stop Kontak Cap 16A, 1 ph | 2 | unit | 50000 | 100000
4 | Instalasi Lampu, kabel NYA 3 x 2,5 mm dlm Pipa Conduit Hight Impact 20 mm | 2 | ttk | 350000 | 700000
5 | Instalasi stop kontak, kabel NYA 3 x 2,5 mm dlm Pipa Conduit Hight Impact 20 mm | 2 | ttk | 450000 | 900000
Siteplan
1 | Lampu wall washer 24 W | 17 | unit | 150000 | 2550000
2 | Led strip outdoor 7 W/M + driver + suport dan accessories | 450 | m | 75000 | 33750000
3 | Instalasi Lampu wallwasher, kabel NYY 3 x 2,5 mm dlm Pipa Conduit Hight Impact 20 mm | 70 | m | 58800 | 4116000
4 | Instalasi Lampu led strip, kabel NYY 3 x 2,5 mm dlm Pipa Conduit Hight Impact 20 mm | 957 | m | 58800 | 56271600
5 | Lampu Solar Cell led 40 W + tiang 3 m dan pondasi | 10 | buah | 2000000 | 20000000
6 | Lampu high mas t Floodlight led 200 watt + driver + kap + suport + acceosries | 12 | unit | 5000000 | 60000000
7 | Lampu penangkal petir obstruction light | 5 | unit | 400000 | 2000000
8 | Tiang Highmast 20 meter + angkur, baut, plat, 4bh mcb 10A 6 ka 1ph, instalasi lampu & | 3 | unit | 50000000 | 150000000
penangkal petir beserta komponen kelengkapannya
|  |  |  | Total Lampu, Saklar & Stop Kontak | 373687600
|  |  |  | Total pekerjaan Elektrikal | 665356100
665356100

## B. Plumbing
RENCANA ANGGARAN BIAYA
PEKERJAAN PLUMBING
PEMBANGUNAN JTU TAHAP 2 ( RUAS LAB TERPADU - JEMBATAN SIKATAK )
UNIVERSITAS DIPONEGORO
No. | Uraian | Volume |  | Harga Satuan (Rp) | Harga Total (Rp)
Harga satuan pekerjaan plumbing sudah termasuk pekerjaan galian tanah dan timbunan , training, test commissioning, pengadaan material, fitting, suport, accesories dan pemasangan peralatan dan alat-alat bantu yang diperlukan hingga pekerjaan yang dinyatakan tercapai dengan baik. Pekerjaan harus dilaksanakan sesuai dengan gambar dan spesifikasi teknik.
I | Pekerjaan Instalasi Air Bersih
Area Toilet
1 | Gwt kapasitas 4 m3 | 1 | unit | BY CIVIL | BY CIVIL
2 | Pomp dorong Air bersih lengkap dengan valve-valve, wlc, dan accessories : | 1 | unit | 10000000 | 10000000
- Kapasitas : 33 liter / menit
- Daya hisap : 9 m
- Daya dorong : 24 m
- Power : 1 ph / 50 hz / 220 V
- Otomatis
3 | Pipa dari gwt ke rooftank :
| Pipa PPR PN 10 Ø 1" | 16 | mt | 31500 | 504000
4 | Straight / gate valve Ø 1 1/2" | 5 | bh | 300000 | 1500000
5 | Straight / gate valve Ø 1" | 2 | bh | 300000 | 600000
6 | Straight / gate valve Ø 3/4" | 2 | bh | 250000 | 500000
7 | Check valve Ø 1 1/2" | 1 | bh | 300000 | 300000
8 | Foot valve Ø 1" | 1 | bh | 250000 | 250000
9 | Rooftank kapasitas 2 m3, berikut pondasi roodtank dari besi siku setinggi 2 m | 1 | unit | 4500000 | 4500000
10 | Jet pump otomatis kapasitas 33 l/m head 24 m 1ph, 220V | 1 | unit | 3500000 | 3500000
11 | Instalasi area toilet
| - Pipa PPR PN 10 Ø 1 1/2" | 48 | m | 75250 | 3612000
| - Pipa PPR PN 10 Ø 3/4" | 20 | m | 61250 | 1225000
| - Pipa PPR PN 10 Ø 1/2" | 100 | m | 17500 | 1750000
| - Straight / gate valve Ø 1 1/2" |  | bh |  | 0
12 | PEKERJAAN SUMUR DANGKAL
| Pekerjaan Sumur Dangkal kedalaman minimal 30 m,kapasitas min 4m3/jam hingga sistem dapat bekerja dgn baik, termasuk casing, pompa submersible , dilengkapi panel. Pemasangan perangkat utama lengkap dengan peralatan lain yang diperlukan. lengkap dengan : | 1 | titik | 60000000 | 60000000
- Biaya Pengeboran sumur
- Biaya Perijinan SIPA
- Pipa-pipa suction dan discharge
- Pipa-pipa instalasi dari pompa ke gwt
- Kabel-kabel untuk pompa dan level control
- Pressure Gauge
- Air Vent Valve
- Water Meter
- Gate Valve
- Submersible Pump
- Panel Kontrol + Kabel dan Kabel Power ke panel power
- Kualitas air layak pakai dibuktikan dengan hasil laboratorium
13 | Siram taman siteplan
Ruang Pompa 1
| Rumah pompa | 1 | unit |  | BY CIVIL/ARSITEK
| Reservoir 1 2 M3 | 1 | unit | 10000000 | 10000000
| Pompa hisap 1 hp : | 1 | unit | 20000000 | 20000000
- Kapasitas : 38 liter / menit
- Daya hisap max : 30 m
- Toal head max : 60 m
- Power : 1 ph / 50 hz / 220 V
- Otomatis
| Pompa Distribusi 1 hp | 1 | unit | 20000000 | 20000000
- Kapasitas : 38 liter / menit
- Daya hisap max : 30 m
- Toal head max : 60 m
- Power : 1 ph / 50 hz / 220 V
- Otomatis
| Straight / gate valve Ø 1" | 4 | bh | 250000 | 1000000
| Radar ( Water level control ) | 1 | set | 1000000 | 1000000
| Pelampung/Floating valve Ø 3/4" | 1 | bh | 150000 | 150000
| Foot valve Ø 1" | 1 | bh | 250000 | 250000
Ruang Pompa 2
| Rumah pompa | 1 | unit | BY SIPIL/ARSITEK | BY SIPIL/ARSITEK
| Reservoir 1 2 M3 | 1 | unit | 10000000 | 10000000
| Pompa hisap 1 hp : | 1 | unit | 20000000 | 20000000
- Kapasitas : 38 liter / menit
- Daya hisap max : 30 m
- Toal head max : 60 m
- Power : 1 ph / 50 hz / 220 V
- Otomatis
| Pompa Distribusi 1 hp | 1 | unit | 20000000 | 20000000
- Kapasitas : 38 liter / menit
- Daya hisap max : 30 m
- Toal head max : 60 m
- Power : 1 ph / 50 hz / 220 V
- Otomatis
| Straight / gate valve Ø 1" | 4 | bh | 250000 | 1000000
| Radar ( Water level control ) | 1 | set | 1000000 | 1000000
| Pelampung/Floating valve Ø 3/4" | 1 | bh | 150000 | 150000
| Foot valve Ø 1" | 1 | bh | 250000 | 250000
Instalasi siram taman
| - Pipa PPR PN 10 Ø 1" | 72 | m | 31500 | 2268000
| - Pipa PPR PN 10 Ø 3/4" | 380 | m | 61250 | 23275000
| - Pipa PPR PN 10 Ø 1/2" | 428 | m | 17500 | 7490000
| - Pipa PPR PN 10 Ø 3/4" (dari rooftank ke reservoir 1) | 332 | m | 61250 | 20335000
| - Pipa PPR PN 10 Ø 3/4" (dari rooftank ke reservoir 2) | 144 | m | 61250 | 8820000
| - Kran Taman Ø 1/2" | 13 | bh | 250000 | 3250000
14 | Pekerjaan Instalasi Air Kotor & Bekas
Area Toilet
Pipa air kotor & bekas :
| Pipa PVC Class AW - 10 K Ø 6" | 12 | mt | 250250 | 3003000
| Pipa PVC Class AW - 10 K Ø 4" | 44 | mt | 122500 | 5390000
| Pipa PVC Class AW - 10 K Ø 3" | 32 | mt | 77000 | 2464000
| Pipa PVC Class AW - 10 K Ø 2" | 44 | mt | 38500 | 1694000
Pipa vent :
| Pipa PVC type D Ø 2" | 4 | mt | 24500 | 98000
| Pipa PVC type D Ø 1 1/2" | 4 | mt | 20000 | 80000
| Pipa PVC type D Ø 1 1/4" | 12 | mt | 20000 | 240000
| Septictank biofilter kapasitas 1.5 m3, berikut pondasi dan accessories lainnya | 2 | unit | 5500000 | 11000000
| Total Plumbing |  |  |  | 282448000